## Титульный лист (hidden)
29.08.2016 года.
Розничный прайс-лист.
Директор ООО "НПП-ИНТЕПС" ____________ Ю.В.Чернов
Директор ООО "ПЗЭТ" ____________ А.Б.Спирин

## все
ООО "Лидер-Сервис"
официальный торгово-сервисный представитель ООО "НПП ИНТЕПС", дилер ООО "ПЗЭТ"
г. Москва, ул. Рябиновая, д.55, стр. 27. Т/ф: (495) 916-92-70, 446-55-20. http://liderservise.ru. E-mail: lider-servise@mail.ru
| Прайс-лист изделий "LIDER" |  |  | Действителен с 06.11.2018
Гарантия: 5 лет на стабилизатор
10 лет на трансформатор в стабилизаторе
Содержание.
| Наименование | [5 empty] | Страница
W | Стабилизаторы серии "W"однофазные и трехфазные. | [5 empty] | 2,3,4
| Стабилизаторы серии "W-SD" однофазные и трехфазные. | [5 empty] | 5
| Стабилизаторы серии "W-HOME" однофазные и трехфазные. | [5 empty] | 6
| Стабилизаторы серии "SQ" однофазные и трехфазные. | [5 empty] | 7
| Стабилизаторы серии "SQ-PRO" однофазные и трехфазные. | [5 empty] | 8.9
| Стабилизаторы серии "SQ-I" однофазные и трехфазные. | [5 empty] | 10.11
| Стабилизаторы серии "SQ-C" однофазные и трехфазные. | [5 empty] | 12.13
| Стабилизаторы серии "SQ-D" однофазные и трехфазные. | [5 empty] | 14
| Стабилизаторы серии "SQ-E" однофазные и трехфазные. | [5 empty] | 15
| Стабилизаторы серии "SQ-L" однофазные. | [5 empty] | 16
| Стабилизаторы серии "SQ-S" трехфазные. | [5 empty] | 17
| Стабилизаторы серии "SQ-R" однофазные и трехфазные. | [5 empty] | 18.19
| Опции к стабилизаторам серий "W", "SQ", "SQ-I", "SQ-D", "SQ-L", "SQ-C", "SQ-E". | [5 empty] | 20
| Металлические шкафы для размещения и эксплуатации стабилизаторов напряжения | [5 empty] | 21
| Трансфильтры | [5 empty] | 22
страница 1
ООО "Лидер-Сервис"
официальный торгово-сервисный представитель ООО "НПП ИНТЕПС", дилер ООО "ПЗЭТ"
г. Москва, ул. Рябиновая, д.55, стр. 27. Т/ф: (495) 916-92-70, 446-55-20. http://liderservise.ru. E-mail: lider-servise@mail.ru
| Прайс-лист изделий "LIDER" |  |  | Действителен с 06.11.2018
Гарантия: 5 лет на стабилизатор
10 лет на трансформатор в стабилизаторе
Стабилизаторы серии "W"
Электронные стабилизаторы напряжения переменного тока серии “W” предназначены для питания офисной, бытовой техники, а также для питания маломощного промышленного оборудования и приборов стабилизированным напряжением, соответствующим ГОСТ 32144-2013.
Однофазные стабилизаторы серии "W"
| Обозначение модели | Мощность, ВА | Входное напряжение, В |  | Номинальное выходное напряжение,* В | Масса, не более кг | Габаритные размеры, мм, Ш х Г х В | Цена розничная, руб, с НДС
|  |  | рабочее | номинальное
| PS400W | 400 | 125 ÷ 275 | 155 ÷ 265 | 220 ± 4,5% | 4.5 | 206х92х208 | 8100
| PS600W | 600 | 135 ÷ 275 | 155 ÷ 265 | 220 ± 4,5% | 6.5 | 206х124х208 | 9200
| PS900W-30 | 900 | 125 ÷ 275 | 150 ÷ 265 | 220 ± 4,5% | 10 | 262х145х248 | 14850
| PS900W-50 |  | 110 ÷ 320 | 128 ÷ 320 | 220 ± 4,5% | 10 | 262х145х248 | 15100
| PS1200W-30 | 1200 | 125 ÷ 275 | 150 ÷ 265 | 220 ± 4,5% | 10 | 262х145х248 | 15200
| PS1200W-30-К |  | 125 ÷ 275 | 150 ÷ 265 | 220 ± 4,5% | 10 | 285х145х248 | 15500
| PS1200W-50 |  | 110 ÷ 320 | 128 ÷ 320 | 220 ± 4,5% | 10 | 262х145х248 | 15800
| PS1200W-50-К |  | 110 ÷ 320 | 128 ÷ 320 | 220 ± 4,5% | 10 | 285х145х248 | 16100
| PS2000W-30 | 2000 | 125 ÷ 275 | 150 ÷ 265 | 220 ± 4,5% | 10 | 262х145х248 | 16300
| PS2000W-30-К |  | 125 ÷ 275 | 150 ÷ 265 | 220 ± 4,5% | 10 | 285х145х248 | 16700
| PS2000W-50 |  | 110 ÷ 320 | 128 ÷ 320 | 220 ± 4,5% | 10 | 262х145х248 | 17600
| PS2000W-50-К |  | 110 ÷ 320 | 128 ÷ 320 | 220 ± 4,5% | 10 | 285х145х248 | 17800
| PS3000W-15 | 3000 | 145 ÷ 272 | 166 ÷ 260 | 220 ± 4,5% | 22 | 545х265х291 | 25000
| PS3000W-30 |  | 125 ÷ 275 | 150 ÷ 265 | 220 ± 4,5% | 24 | 545х265х291 | 27000
| PS3000W-50 |  | 110 ÷ 320 | 128 ÷ 320 | 220 ± 4,5% | 24 | 545х265х291 | 29000
| PS5000W-15 | 5000 | 145 ÷ 272 | 166 ÷ 260 | 220 ± 4,5% | 23 | 545х265х291 | 27000
| PS5000W-30 |  | 125 ÷ 275 | 150 ÷ 265 | 220 ± 4,5% | 29 | 545х265х291 | 31000
| PS5000W-50 |  | 110 ÷ 320 | 128 ÷ 320 | 220 ± 4,5% | 30 | 545х265х291 | 32500
| PS7500W-15 | 7500 | 145 ÷ 272 | 166 ÷ 260 | 220 ± 4,5% | 29 | 545х265х291 | 29500
| PS7500W-30 |  | 125 ÷ 275 | 150 ÷ 265 | 220 ± 4,5% | 34 | 545х265х291 | 34500
| PS7500W-50 |  | 110 ÷ 320 | 128 ÷ 320 | 220 ± 4,5% | 37 | 545х265х291 | 45600
| PS10000W-15 | 10000 | 145 ÷ 272 | 166 ÷ 260 | 220 ± 4,5% | 32 | 545х265х291 | 38400
| PS10000W-30 |  | 125 ÷ 275 | 150 ÷ 265 | 220 ± 4,5% | 34 | 545х265х291 | 43000
| PS10000W-50 |  | 110 ÷ 320 | 128 ÷ 320 | 220 ± 4,5% | 35 | 545х265х291 | 47000
| PS12000W-15 | 12000 | 145 ÷ 272 | 166 ÷ 260 | 220 ± 4,5% | 33 | 545х265х291 | 39200
| PS12000W-30 |  | 125 ÷ 275 | 150 ÷ 265 | 220 ± 4,5% | 40 | 545х265х291 | 51000
| PS12000W-50 |  | 110 ÷ 320 | 128 ÷ 320 | 220 ± 4,5% | 40 | 545х265х291 | 54500
| PS15000W-15 | 15000 | 150 ÷ 272 | 175 ÷ 255 | 220 ± 4,5% | 50 | 420х408х910 | 61500
| PS15000W-30 |  | 125 ÷ 275 | 150 ÷ 265 | 220 ± 4,5% | 68 | 420х408х910 | 74000
| PS15000W+50/-30 |  | 110 ÷ 300 | 128 ÷ 290 | 220 ± 4,5% | 66 | 420х408х910 | 75000
| PS20000W-15 | 20000 | 150 ÷ 272 | 175 ÷ 255 | 220 ± 4,5% | 54 | 420х408х910 | 64500
| PS20000W-30 |  | 125 ÷ 275 | 150 ÷ 265 | 220 ± 4,5% | 75 | 420х408х910 | 78000
| PS20000W+50/-30 |  | 110 ÷ 300 | 128 ÷ 290 | 220 ± 4,5% | 70 | 420х408х910 | 79000
| PS30000W-15 | 30000 | 150 ÷ 272 | 175 ÷ 255 | 220 ± 4,5% | 67 | 420х408х910 | 74000
| PS30000W-30 |  | 125 ÷ 275 | 150 ÷ 265 | 220 ± 4,5% | 91 | 420х408х910 | 89000
Примечания:
1. В крайних точках рабочего диапазона входного напряжения величина выходного напряжения составляет 180 В и 240В
2. Стабилизаторы серии "W" выпускаются в металлическом корпусе со степенью защиты IP20, климатическое исполнение УХЛ 3.1 (температура эксплуатации от минус 40°С до +40°С)
страница 2
3. Стабилизаторы серии "W-30(50)" мощностью до 2000 ВА комплектуются сетевым шнуром и розетками для подключения к сети и потребителям. Стабилизаторы серии "W-30(50)-К" комплектуются клеммной колодкой для подключения к сети и потребителям.
4. Стабилизаторы имеют следующую перегрузочную способность:
| а) для стабилизаторов мощностью 400 ВА- 800 ВА: |  |  | при Рнагр > 1.1Рном - 10 с, при Рнагр > 2Рном - 2 с
| б) для стабилизаторов мощностью 900 ВА - 2000 ВА: |  |  | при Рнагр > 1.1Рном - 10 с, при Рнагр > 1.5Рном - 5 с
при Рнагр > 2Рном - 1 с, при Рнагр > 6Рном - 10 мс
| в) для стабилизаторов мощностью 3 ВА - 30 кВА: |  |  | при Рнагр от 1.1Рном до 1.5Рном - 10 с
при Рнагр от 1.5 до 2Рном - 5 с
при Рнагр от 2Рном до 4Рном -1 с
при Рнагр > 4Рном - 10 мс
5. * - для стабилизаторов мощностью 3 кВА - 30 кВА номинальное выходное напряжение можно устанавливать в пределах 210 В ÷ 230 В. (для трехфазных стабилизаторов 360 В ÷ 400 В)
6. На заказ возможно изготовление стабилизаторов с компьютерным интерфейсом RS232 и подключение системы Lider-NPort, что позволяет осуществлять дистанционный мониторинг и управление стабилизатором по средствам локальной сети или сети интернет
Трехфазные стабилизаторы серии "W"
| Обозначение модели | Мощность, ВА | Входное линейное напряжение, В |  | Выходное линейное напряжение,** В | Масса, не более кг | Габаритные размеры, мм, Ш х Г х В | Цена розничная, руб, с НДС
|  |  | рабочее | номинальное
| PS3,6W-30 | 3600 | 216 ÷ 475 | 259 ÷ 456 | 380 ± 4,5% | 30 | 3 шт. PS1200W-30-К | 46500
| PS3,6W-50 |  | 190 ÷ 553 | 221 ÷ 553 | 380 ± 4,5% | 30 | 3 шт. PS1200W-50-К | 48300
| PS6W-30 |  | 216 ÷ 475 | 259 ÷ 456 | 380 ± 4,5% | 30 | 3 шт. PS2000W-30-К | 50100
| PS6W-50 |  | 190 ÷ 553 | 221 ÷ 553 | 380 ± 4,5% | 30 | 3 шт. PS2000W-50-К | 53400
| PS9W-15 | 9000 | 251 ÷ 471 | 288 ÷ 450 | 380 ± 4,5% | 66 | 3 шт. PS3000W-15 | 75000
| PS9W-30 |  | 216 ÷ 475 | 259 ÷ 456 | 380 ± 4,5% | 72 | 3 шт. PS3000W-30 | 81000
| PS9W-50 |  | 190 ÷ 553 | 221 ÷ 553 | 380 ± 4,5% | 72 | 3 шт. PS3000W-50 | 87000
| PS15W-15 | 15000 | 251 ÷ 471 | 288 ÷ 450 | 380 ± 4,5% | 69 | 3 шт. PS5000W-15 | 81000
| PS15W-30 |  | 216 ÷ 475 | 259 ÷ 456 | 380 ± 4,5% | 87 | 3 шт. PS5000W-30 | 93000
| PS15W-50 |  | 190 ÷ 553 | 221 ÷ 553 | 380 ± 4,5% | 90 | 3 шт. PS5000W-50 | 97500
| PS22W-15 | 22500 | 251 ÷ 471 | 288 ÷ 450 | 380 ± 4,5% | 87 | 3 шт. PS7500W-15 | 88500
| PS22W-30 |  | 216 ÷ 475 | 259 ÷ 456 | 380 ± 4,5% | 102 | 3 шт. PS7500W-30 | 103500
| PS22W-50 |  | 190 ÷ 553 | 221 ÷ 553 | 380 ± 4,5% | 111 | 3 шт. PS7500W-50 | 136800
| PS30W-15 | 30000 | 251 ÷ 471 | 288 ÷ 450 | 380 ± 4,5% | 96 | 3 шт. PS10000W-15 | 115200
| PS30W-30 |  | 216 ÷ 475 | 259 ÷ 456 | 380 ± 4,5% | 102 | 3 шт. PS10000W-30 | 129000
| PS30W-50 |  | 190 ÷ 553 | 221 ÷ 553 | 380 ± 4,5% | 105 | 3 шт. PS10000W-50 | 141000
| PS36W-15 | 36000 | 251 ÷ 471 | 288 ÷ 450 | 380 ± 4,5% | 99 | 3 шт. PS12000W-15 | 117600
| PS36W-30 |  | 216 ÷ 475 | 259 ÷ 456 | 380 ± 4,5% | 120 | 3 шт. PS12000W-30 | 153000
| PS36W-50 |  | 190 ÷ 553 | 221 ÷ 553 | 380 ± 4,5% | 120 | 3 шт. PS12000W-50 | 163500
| PS45W-15 | 45000 | 260 ÷ 471 | 303 ÷ 441 | 380 ± 4,5% | 150 | 3 шт. PS15000W-15 | 184500
| PS45W-30 |  | 216 ÷ 475 | 259 ÷ 456 | 380 ± 4,5% | 204 | 3 шт. PS15000W-30 | 222000
| PS45W+50/-30 |  | 190 ÷ 519 | 222 ÷ 502 | 380 ± 4,5% | 198 | 3 шт. PS15000W+50/-30 | 225000
| PS60W-15 | 60000 | 260 ÷ 471 | 303 ÷ 441 | 380 ± 4,5% | 162 | 3 шт. PS20000W-15 | 193500
| PS60W-30 |  | 216 ÷ 475 | 259 ÷ 456 | 380 ± 4,5% | 225 | 3 шт. PS20000W-30 | 234000
| PS60W+50/-30 |  | 190 ÷ 519 | 222 ÷ 502 | 380 ± 4,5% | 210 | 3 шт. PS20000W+50/-30 | 237000
| PS90W-15 | 90000 | 260 ÷ 471 | 303 ÷ 441 | 380 ± 4,5% | 201 | 3 шт. PS30000W-15 | 222000
| PS90W-30 |  | 216 ÷ 475 | 259 ÷ 456 | 380 ± 4,5% | 273 | 3 шт. PS30000W-30 | 267000
Примечания:
1. Трехфазные стабилизаторы серии "W" мощностью от 2,7 кВА до 6 кВА состоят из трех одинаковых однофазных стабилизаторов серии "W-30(50)-К" с клеммными колодками. Трехфазные стабилизаторы серии "W" мощностью от 9 кВА до 90 кВА состоят из трех одинаковых однофазных стабилизаторов серии "W" соответствующей мощности. Трехфазные стабилизаторы мощностью от 2,7 кВА до 36 кВА опционно могут комплектоваться стойками для удобства монтажа. Трехфазные стабилизаторы от 45 кВА до 90 кВА опционно комплектуются щитами (лист "опции").
2. В крайних точках рабочего диапазона входного напряжения величина выходного линейного напряжения составляет 310 В и 415 В
страница 3
3. Стабилизаторы серии "W" выпускаются в металлическом корпусе со степенью защиты IP20, климатическое исполнение УХЛ 3.1 (температура эксплуатации от минус 40°С до +40°С)
4. Стабилизаторы имеют следующую перегрузочную способность:
| а) для стабилизаторов мощностью 2,7 кВА - 6 кВА: |  |  |  | при Рнагр > 1.1Рном - 10 с
при Рнагр > 1.5Рном - 5 с
при Рнагр > 2Рном - 1 с
при Рнагр > 6Рном - 10 мс
| б) для стабилизаторов мощностью 9 кВА - 90 кВА: |  |  |  | при Рнагр от 1.1Рном до 1.5Рном - 10 с
при Рнагр от 1.5 до 2Рном - 5 с
при Рнагр от 2Рном до 4Рном - 1 с
при Рнагр > 4Рном - 10 мс
5. ** При симметричной нагрузке и отсутствии перегрузки нулевого провода питающей сети.
6. На заказ возможно изготовление стабилизаторов с компьютерным интерфейсом RS232 и подключение системы Lider-NPort, что позволяет осуществлять дистанционный мониторинг и управление стабилизатором по средствам локальной сети или сети интернет
Стойки к трехфазным стабилизаторам серии W
| Обозначение модели |  |  |  |  | Масса, не более кг | Габаритные размеры, мм, Ш х Г х В | Цена розничная, руб, с НДС
| Стойка 9-36 с контролем 3х фазного выхода (с КТВ) |  |  |  |  | 13 | 483х300х1251 | 9500
| Стойка 9-36 без контроля 3х фазного выхода (без КТВ) |  |  |  |  | 13 | 483х300х1251 | 8000
| Стойка 9-36 с ручным байпасом (с ручным БП) |  |  |  |  | 15 | 483х300х1251 | 14900
| Стойка 9-36 (с ручным БП и КТВ) |  |  |  |  | 16 | 483х300х1340 | 17200
| Стойка 2,7 - 6W с контролем 3х фазного выхода (с КТВ) |  |  |  |  | 13 | 428x175x1000 | 9000
страница 4
ООО "Лидер-Сервис"
официальный торгово-сервисный представитель ООО "НПП ИНТЕПС", дилер ООО "ПЗЭТ"
г. Москва, ул. Рябиновая, д.55, стр. 27. Т/ф: (495) 916-92-70, 446-55-20. http://liderservise.ru. E-mail: lider-servise@mail.ru
| Прайс-лист изделий "LIDER" |  |  | Действителен с 06.11.2018
Гарантия: 5 лет на стабилизатор
10 лет на трансформатор в стабилизаторе
Стабилизаторы серии "W-SD"
Электронные стабилизаторы напряжения переменного тока серии W-SD предназначены для питания стабилизированным напряжением бытовой техники в условиях пониженного напряжения в электрической сети, с точностью стабилизации ±4,5%.
Однофазные стабилизаторы серии "W-SD"
| Обозначение модели | Мощность, ВА | Входное напряжение, В |  | Номинальное выходное напряжение, В | Масса, не более кг | Габаритные размеры, мм, Ш х Г х В | Цена розничная, руб, с НДС
|  |  | рабочее | номинальное
| PS7500W-SD | 7500 | 90 ÷ 270 | 105 ÷ 260 | 220 ± 4,5% | 41 | 545х265х291 | 50100
| PS10000W-SD | 10000 | 90 ÷ 270 | 105 ÷ 260 | 220 ± 4,5% | 65 | 420х408х910 | 68000
| PS12000W-SD | 12000 | 90 ÷ 270 | 105 ÷ 260 | 220 ± 4,5% | 65 | 420х408х910 | 70000
Трехфазные стабилизаторы серии "W-SD"
| Обозначение модели | Мощность, ВА | Входное линейное напряжение, В |  | Выходное линейное напряжение,** В | Масса, не более кг | Габаритные размеры, мм, Ш х Г х В | Цена розничная, руб, с НДС
|  |  | рабочее | номинальное
| PS22W-SD | 22000 | 155 ÷ 467 | 181 ÷ 450 | 380 ± 4,5% | 123 | 3 шт. PS7500W-SD | 150300
| PS30W-SD | 30000 | 155 ÷ 467 | 181 ÷ 450 | 380 ± 4,5% | 195 | 3 шт. PS10000W-SD | 204000
| PS36W-SD | 36000 | 155 ÷ 467 | 181 ÷ 450 | 380 ± 4,5% | 195 | 3 шт. PS12000W-SD | 210000
Примечания:
1.Стабилизаторы серии "W-SD" выпускаются в металлическом корпусе со степенью защиты IP20, климатическое исполнение УХЛ 3.1(температура эксплуатации от минус 40°С до +40°С)
2. Трехфазные стабилизаторы серии "W-SD" мощностью от 22 кВА до 36 кВА состоят из трех одинаковых однофазных стабилизаторов серии "W-SD" соответствующей мощности. Трехфазные стабилизаторы мощностью 22 кВА опционно могут комплектоваться стойками для удобства монтажа (лист "W-3ф"). Трехфазные стабилизаторы от 30 кВА до 36 кВА опционно комплектуются щитами (лист "опции").
| 3. Перегрузочная способность: |  |  | при Рнагр от 1,1 до 1,5 Рном - 10 с
при Рнагр от 1,5 Рном до 2 Рном - 5 с
при Рнагр от 2 Рном до 4 Рном - 1 с
при Рнагр > 4Рном - 10 мс
4. В крайних точках рабочего диапазона входного напряжения величина выходного напряжения составляет 180 В и 240 В. (для трехфазных стабилизаторов 310 В и 415 В).
5. На заказ возможно изготовление стабилизаторов с компьтерным интерфейсом RS232 и подключение системы Lider-NPort, что позволяет осуществлять дистанционный мониторинг и управление стабилизатором по средствам локальной сети или сети интернет.
страница 5
ООО "Лидер-Сервис"
официальный торгово-сервисный представитель ООО "НПП ИНТЕПС", дилер ООО "ПЗЭТ"
г. Москва, ул. Рябиновая, д.55, стр. 27. Т/ф: (495) 916-92-70, 446-55-20. http://liderservise.ru. E-mail: lider-servise@mail.ru
| Прайс-лист изделий "LIDER" |  |  | Действителен с 06.11.2018
Гарантия: 5 лет на стабилизатор
10 лет на трансформатор в стабилизаторе
Стабилизаторы серии "W-HOME-30"
Электронные стабилизаторы напряжения переменного тока серии «W-HOME» предназначены для стабилизации напряжения питания и защиты от скачков и провалов напряжения бытовой и офисной технике.
Однофазные стабилизаторы серии "W-HOME-30"
| Обозначение модели | Мощность, ВА | Входное напряжение, В |  | Номинальное выходное напряжение,* В | Масса, не более кг | Габаритные размеры, мм, Ш х Г х В | Цена розничная, руб, с НДС
|  |  | рабочее | номинальное
| PS3000W-HOME-30 | 3000 | 125 ÷ 275 | 150 ÷ 265 | 220 ± 4,5% | 23 | 545х265х291 | 26500
| PS5000W-HOME-30 | 5000 | 125 ÷ 275 | 150 ÷ 265 | 220 ± 4,5% | 28 | 545х265х291 | 29100
| PS7500W-HOME-30 | 7500 | 125 ÷ 275 | 150 ÷ 265 | 220 ± 4,5% | 32 | 545х265х291 | 31200
| PS10000W-HOME-30 | 10000 | 125 ÷ 275 | 150 ÷ 265 | 220 ± 4,5% | 33 | 545х265х291 | 40800
| PS12000W-HOME-30 | 12000 | 125 ÷ 275 | 150 ÷ 265 | 220 ± 4,5% | 39 | 545х265х291 | 44000
Трехфазные стабилизаторы серии "W-HOME-30"
| Обозначение модели | Мощность, ВА | Входное линейное напряжение, В |  | Номинальное выходное напряжение,* В | Масса, не более кг | Габаритные размеры, мм, Ш х Г х В | Цена розничная, руб, с НДС
|  |  | рабочее | номинальное
| PS 9 W-HOME-30 | 9000 | 216 ÷ 475 | 259 ÷ 456 | 380 ± 4,5% | 69 | 3 шт. PS3000W-HOME | 79500
| PS 15 W-HOME-30 | 15000 | 216 ÷ 475 | 259 ÷ 456 | 380 ± 4,5% | 84 | 3 шт. PS5000W-HOME | 87300
| PS 22 W-HOME-30 | 22500 | 216 ÷ 475 | 259 ÷ 456 | 380 ± 4,5% | 96 | 3 шт. PS7500W-HOME | 93600
| PS 30 W-HOME-30 | 30000 | 216 ÷ 475 | 259 ÷ 456 | 380 ± 4,5% | 99 | 3 шт. PS10000W-HOME | 122400
| PS 36 W-HOME-30 | 36000 | 216 ÷ 475 | 259 ÷ 456 | 380 ± 4,5% | 117 | 3 шт. PS12000W-HOME | 132000
Примечания:
1. В крайних точках рабочего диапазона входного напряжения величина выходного напряжения составляет 180 В и 240 В.
2. Стабилизаторы серии "W-HOME" выпускаются в металлическом корпусе со степенью защиты IP20, климатическое исполнение УХЛ 3.1 (температура эксплуатации от минус 40°С до +40°С)
| 3. Перегрузочная способность: |  |  | при Рнагр от 1.1Рном до 1.5Рном - 10 с
при Рнагр от 1.5 до 2Рном - 5 с
при Рнагр от 2Рном до 4Рном -1 с
при Рнагр > 4Рном - 10 мс
при Рнагр от 1.5 до 2Рном - 5 с
при Рнагр от 2Рном до 4Рном -1 с
4. Номинальное выходное напряжение можно устанавливать в пределах 210 В ÷ 230 В. (для трехфазных стабилизаторов 360 В ÷ 400 В)
5. На заказ возможно изготовление стабилизаторов с компьютерным интерфейсом RS232 и подключение системы Lider-NPort, что позволяет осуществлять дистанционный мониторинг и управление стабилизатором посредством локальной сети или сети интернет
страница 6
ООО "Лидер-Сервис"
официальный торгово-сервисный представитель ООО "НПП ИНТЕПС", дилер ООО "ПЗЭТ"
г. Москва, ул. Рябиновая, д.55, стр. 27. Т/ф: (495) 916-92-70, 446-55-20. http://liderservise.ru. E-mail: lider-servise@mail.ru
| Прайс-лист изделий "LIDER" |  |  | Действителен с 06.11.2018
Гарантия: 5 лет на стабилизатор
10 лет на трансформатор в стабилизаторе
Стабилизаторы серии "SQ"
Электронные стабилизаторы напряжения переменного тока серии SQ предназначены для питания стабилизированным напряжением бытовой, офисной техники, а так же для питания маломощного промышленного оборудования и приборов с точностью от 0.9% до 1.8%.
Однофазные стабилизаторы серии "SQ""
| Обозначение модели | Мощность, ВА | Входное напряжение, В |  | Номинальное выходное напряжение,* В | Масса, не более кг | Габаритные размеры, мм, Ш х Г х В | Цена розничная, руб, с НДС
|  |  | рабочее | номинальное
| PS3000SQ-15 | 3000 | 155 ё 275 | 180 ё 255 | 220 ± 0,9% | 28 | 545х265х291 | 32000
| PS3000SQ-25 |  | 135 ё 290 | 160 ё 280 | 220 ± 1,4% | 28 | 545х265х291 | 34000
| PS3000SQ-40 |  | 110 ё 300 | 132 ё 295 | 220 ± 1,8% | 39 | 545х265х291 | 38500
| PS5000SQ-15 | 5000 | 155 ё 275 | 180 ё 255 | 220 ± 0,9% | 29 | 545х265х291 | 34500
| PS5000SQ-25 |  | 135 ё 290 | 160 ё 280 | 220 ± 1,4% | 34 | 545х265х291 | 37500
| PS5000SQ-40 |  | 110 ё 300 | 132 ё 295 | 220 ± 1,8% | 43 | 545х265х291 | 45000
| PS7500SQ-15 | 7500 | 155 ё 275 | 180 ё 255 | 220 ± 0,9% | 31 | 545х265х291 | 37000
| PS7500SQ-25 |  | 135 ё 290 | 160 ё 280 | 220 ± 1,4% | 40 | 545х265х291 | 42000
| PS7500SQ-40 |  | 110 ё 300 | 132 ё 295 | 220 ± 1,8% | 47 | 545х265х291 | 54000
| PS10000SQ-15 | 10000 | 155 ё 275 | 180 ё 255 | 220 ± 0,9% | 36 | 545х265х291 | 48900
| PS10000SQ-25 |  | 135 ё 290 | 160 ё 280 | 220 ± 1,4% | 43 | 545х265х291 | 59900
| PS12000SQ-15 | 12000 | 155 ё 275 | 180 ё 255 | 220 ± 0,9% | 42 | 545х265х291 | 62400
Трехфазные стабилизаторы серии "SQ"
| Обозначение модели | Мощность, ВА | Входное линейное напряжение, В |  | Выходное линейное напряжение,** В | Масса, не более кг | Габаритные размеры, мм, Ш х Г х В | Цена розничная, руб, с НДС
|  |  | рабочее | номинальное
| PS9SQ-15 | 9000 | 266 ё 475 | 310 ё 440 | 380 ± 0,9% | 84 | 3 шт. PS3000SQ-15 | 96000
| PS9SQ-25 |  | 232 ё 500 | 275 ё 480 | 380 ± 1,4% | 84 | 3 шт. PS3000SQ-25 | 102000
| PS9SQ-40 |  | 190 ё 519 | 227 ё 500 | 380 ± 1,8% | 117 | 3 шт. PS3000SQ-40 | 115500
| PS15SQ-15 | 15000 | 266 ё 475 | 310 ё 440 | 380 ± 0,9% | 87 | 3 шт. PS5000SQ-15 | 103500
| PS15SQ-25 |  | 232 ё 500 | 275 ё 480 | 380 ± 1,4% | 102 | 3 шт. PS5000SQ-25 | 112500
| PS15SQ-40 |  | 190 ё 519 | 227 ё 500 | 380 ± 1,8% | 129 | 3 шт. PS5000SQ-40 | 135000
| PS22SQ-15 | 22500 | 266 ё 475 | 310 ё 440 | 380 ± 0,9% | 93 | 3 шт. PS7500SQ-15 | 111000
| PS22SQ-25 |  | 232 ё 500 | 275 ё 480 | 380 ± 1,4% | 120 | 3 шт. PS7500SQ-25 | 126000
| PS22SQ-40 |  | 190 ё 519 | 227 ё 500 | 380 ± 1,8% | 141 | 3 шт. PS7500SQ-40 | 162000
| PS30SQ-15 | 30000 | 266 ё 475 | 310 ё 440 | 380 ± 0,9% | 108 | 3 шт. PS10000SQ-15 | 146700
| PS30SQ-25 |  | 232 ё 500 | 275 ё 480 | 380 ± 1,4% | 129 | 3 шт. PS10000SQ-25 | 179700
| PS36SQ-15 | 36000 | 266 ё 475 | 310 ё 440 | 380 ± 0,9% | 126 | 3 шт. PS12000SQ-15 | 187200
1. Стабилизаторы серии "SQ" выпускаются в металлическом корпусе со степенью защиты IP20, климатическое исполнение УХЛ 3.1 (температура эксплуатации от минус 40°С до +40°С)
| 2. Перегрузочная способность: |  |  | при Рнагр от 1,1 до 1,5 Рном - 10 с
при Рнагр от 1,5 Рном до 2 Рном - 5 с
при Рнагр от 2 Рном до 4 Рном - 1 с
при Рнагр > 4Рном - 10 мс
3. В крайних точках рабочего диапазона входного напряжения величина выходного напряжения составляет 180 В и 240 В (для трехфазных стабилизаторов 310 В и 415 В).
4. * - величина номинального выходного напряжения может устанавливаться с клавиатуры в пределах 210 В ÷ 230 В (для трехфазных стабилизаторов: 360 В ÷ 400 В).
5. Трехфазные стабилизаторы серии "SQ" мощностью от 9 кВА до 36 кВА состоят из трех одинаковых однофазных стабилизаторов серии "SQ" . Трехфазные стабилизаторы мощностью от 9 кВА до 36 кВА опционно могут комплектоваться стойками для удобства монтажа (лист "W-3ф").
6. На заказ возможно изготовление стабилизаторов с компьтерным интерфейсом RS232 и подключение системы Lider-NPort, что позволяет осуществлять дистанционный мониторинг и управление стабилизатором по средствам локальной сети или сети интернет.
7 ** При симметричной нагрузке и отсутствии перегрузки нулевого провода питающей сети.
страница 7
ООО "Лидер-Сервис"
официальный торгово-сервисный представитель ООО "НПП ИНТЕПС", дилер ООО "ПЗЭТ"
г. Москва, ул. Рябиновая, д.55, стр. 27. Т/ф: (495) 916-92-70, 446-55-20. http://liderservise.ru. E-mail: lider-servise@mail.ru
| Прайс-лист изделий "LIDER" |  |  | Действителен с 06.11.2018
Гарантия: 5 лет на стабилизатор
10 лет на трансформатор в стабилизаторе
Стабилизаторы серии "SQ-PRO"
Электронные стабилизаторы напряжения переменного тока серии «SQ-PRO» предназначены для питания стабилизированным напряжением с точностью от 0,9 до 1,8 % маломощного промышленного оборудования с большими пусковыми токами, а также для повышения надежности электроснабжения офисов и загородных домов. Стабилизаторы серии «SQ-PRO» уникальны по своим характеристикам: силовая часть стабилизаторов построена на тиристорных модулях, способных выдерживать пиковые токи до 500 Ампер.
Однофазные стабилизаторы "SQ-PRO"
| Обозначение модели | Мощность, ВА | Входное напряжение, В |  | Номинальное выходное напряжение,* В | Масса, не более кг | Габаритные размеры, мм, Ш х Г х В | Цена розничная, руб, с НДС
|  |  | рабочее | номинальное
| PS3000SQ-PRO-15 | 3000 | 155 - 275 | 180 - 255 | 220 ± 0,9% | 30 | 545х265х291 | 45500
| PS3000SQ-PRO-25 |  | 135 - 290 | 160 - 280 | 220 ± 1,4% | 30 | 545х265х291 | 48000
| PS3000SQ-PRO-40 |  | 110 - 300 | 132 - 295 | 220 ± 1,8% | 41 | 545х265х291 | 51000
| PS5000SQ-PRO-15 | 5000 | 155 - 275 | 180 - 255 | 220 ± 0,9% | 31 | 545х265х291 | 47000
| PS5000SQ-PRO-25 |  | 135 - 290 | 160 - 280 | 220 ± 1,4% | 36 | 545х265х291 | 50200
| PS5000SQ-PRO-40 |  | 110 - 300 | 132 - 295 | 220 ± 1,8% | 45 | 545х265х291 | 54100
| PS7500SQ-PRO-15 | 7500 | 155 - 275 | 180 - 255 | 220 ± 0,9% | 33 | 545х265х291 | 49400
| PS7500SQ-PRO-25 |  | 135 - 290 | 160 - 280 | 220 ± 1,4% | 42 | 545х265х291 | 56000
| PS7500SQ-PRO-40 |  | 110 - 300 | 132 - 295 | 220 ± 1,8% | 49 | 545х265х291 | 62000
| PS10000SQ-PRO-15 | 10000 | 155 - 275 | 180 - 255 | 220 ± 0,9% | 38 | 545х265х291 | 54000
| PS10000SQ-PRO-25 |  | 135 - 290 | 160 - 280 | 220 ± 1,4% | 45 | 545х265х291 | 59500
| PS12000SQ-PRO-15 | 12000 | 155 - 275 | 180 - 255 | 220 ± 0,9% | 44 | 545х265х291 | 66000
| PS15000SQ-PRO-15 | 15000 | 155 - 275 | 180 - 255 | 220 ± 0,9% | 47 | 545х265х291 | 69000
Примечания:
1. Стабилизаторы серии "SQ-PRO" выпускаются в металлическом корпусе со степенью защиты IP20, климатическое исполнение УХЛ 3.1 (температура эксплуатации от минус 40°С до +40°С)
2. В крайних точках рабочего диапазона входного напряжения величина выходного напряжения составляет 180 В и 240 В.
3. * - величина номинального выходного напряжения может устанавливаться с клавиатуры в пределах 210 В ÷ 230 В.
4. На заказ возможно изготовление стабилизаторов с компьтерным интерфейсом RS232 и подключение системы Lider-NPort, что позволяет осуществлять дистанционный мониторинг и управление стабилизатором посредством локальной сети или сети интернет.
Трехфазные стабилизаторы "SQ-PRO"
| Обозначение модели | Мощность, ВА | Входное линейное напряжение, В |  | Выходное линейное напряжение,** В | Масса, не более кг | Габаритные размеры, мм, Ш х Г х В | Цена розничная, руб, с НДС
|  |  | рабочее | номинальное
| PS9SQ-PRO-15 | 9000 | 266 - 475 | 310 - 440 | 380 ± 0,9% | 90 | 3 шт. PS3000SQ-PRO-15 | 136500
| PS9SQ-PRO-25 |  | 232 - 500 | 275 - 480 | 380 ± 1,4% | 90 | 3 шт. PS3000SQ-PRO-25 | 144000
| PS9SQ-PRO-40 |  | 190 - 519 | 227 - 500 | 380 ± 1,8% | 123 | 3 шт. PS3000SQ-PRO-40 | 153000
| PS15SQ-PRO-15 | 15000 | 266 - 475 | 310 - 440 | 380 ± 0,9% | 93 | 3 шт. PS5000SQ-PRO-15 | 141000
| PS15SQ-PRO-25 |  | 232 - 500 | 275 - 480 | 380 ± 1,4% | 108 | 3 шт. PS5000SQ-PRO-25 | 150600
| PS15SQ-PRO-40 |  | 190 - 519 | 227 - 500 | 380 ± 1,8% | 135 | 3 шт. PS5000SQ-PRO-40 | 162300
| PS22SQ-PRO-15 | 22500 | 266 - 475 | 310 - 440 | 380 ± 0,9% | 99 | 3 шт. PS7500SQ-PRO-15 | 148200
| PS22SQ-PRO-25 |  | 232 - 500 | 275 - 480 | 380 ± 1,4% | 126 | 3 шт. PS7500SQ-PRO-25 | 168000
| PS22SQ-PRO-40 |  | 190 - 519 | 227 - 500 | 380 ± 1,8% | 147 | 3 шт. PS7500SQ-PRO-40 | 186000
| PS30SQ-PRO-15 | 30000 | 266 - 475 | 310 - 440 | 380 ± 0,9% | 114 | 3 шт. PS10000SQ-PRO-15 | 162000
| PS30SQ-PRO-25 |  | 232 - 500 | 275 - 480 | 380 ± 1,4% | 135 | 3 шт. PS10000SQ-PRO-25 | 178500
| PS36SQ-PRO-15 | 36000 | 266 - 475 | 310 - 440 | 380 ± 0,9% | 132 | 3 шт. PS12000SQ-PRO-15 | 198000
страница 8
| PS45SQ-PRO-15 | 45000 | 266 - 475 | 310 - 440 | 380 ± 0,9% | 141 | 3 шт. PS15000SQ-PRO-15 | 207000
Примечания:
1. Стабилизаторы серии "SQ-PRO" выпускаются в металлическом корпусе со степенью защиты IP20, климатическое исполнение УХЛ 3.1 (температура эксплуатации от минус 40°С до +40°С)
2. В крайних точках рабочего диапазона входного напряжения величина выходного напряжения составляет 310 В и 415 В.
3. * - величина номинального выходного напряжения может устанавливаться с клавиатуры в пределах 360 В ÷ 400 В.
4. Трехфазные стабилизаторы серии "SQ-PRO" мощностью от 9 кВА до 45 кВА состоят из трех одинаковых однофазных стабилизаторов серии "SQ-PRO", могут комплектоваться стойками для удобства монтажа.
5. На заказ возможно изготовление стабилизаторов с компьтерным интерфейсом RS232 и подключение системы Lider-NPort, что позволяет осуществлять дистанционный мониторинг и управление стабилизатором посредством локальной сети или сети интернет.
6. ** При симметричной нагрузке и отсутствии перегрузки нулевого провода питающей сети.
Стойки к трехфазным стабилизаторам серии SQ-PRO
| Обозначение модели |  |  |  |  | Масса, не более кг | Габаритные размеры, мм, Ш х Г х В | Цена розничная, руб, с НДС
| Стойка 9-36 с контролем 3х фазного выхода (с КТВ) |  |  |  |  | 13 | 483х300х1251 | 9500
| Стойка 9-36 без контроля 3х фазного выхода (без КТВ) |  |  |  |  | 13 | 483х300х1251 | 8000
| Стойка 9-36 с ручным байпасом (с ручным БП) |  |  |  |  | 15 | 483х300х1251 | 14900
| Стойка 9-36 (с ручным БП и КТВ) |  |  |  |  | 16 | 483х300х1340 | 17200
| Стойка 45 SQ-PRO с контролем 3-х фазного выхода (с КТВ) |  |  |  |  | 14 | 483х300х1251 | 14500
| Стойка 45 SQ-PRO без контроля 3-х фазного выхода (без КТВ) |  |  |  |  | 16 | 483х300х1251 | 11500
страница 9
ООО "Лидер-Сервис"
официальный торгово-сервисный представитель ООО "НПП ИНТЕПС", дилер ООО "ПЗЭТ"
г. Москва, ул. Рябиновая, д.55, стр. 27. Т/ф: (495) 916-92-70, 446-55-20. http://liderservise.ru. E-mail: lider-servise@mail.ru
| Прайс-лист изделий "LIDER" |  |  | Действителен с 06.11.2018
Гарантия: 5 лет на стабилизатор
10 лет на трансформатор в стабилизаторе
Стабилизаторы серии "SQ-I"
Электронные стабилизаторы напряжения переменного тока серии «SQ-I» предназначены для питания стабилизированным напряжением с точностью от 0.9% до 1.8% мощного промышленного оборудования (оборудование для лазерной резки и обработки металлов, сварочное оборудование и т.п.), а также для систем энергоснабжения загородных домов.
Однофазные стабилизаторы серии "SQ-I"
| Обозначение модели | Мощность, ВА | Входное напряжение, В |  | Номинальное выходное напряжение,* В | Масса, не более кг | Габаритные размеры, мм, Ш х Г х В | Цена розничная, руб, с НДС
|  |  | рабочее | номинальное
| PS7500SQ-I-15 | 7500 | 155 ё 275 | 180 ё 255 | 220 ± 0,9% | 55 | 420х408х910 | 75200
| PS7500SQ-I-25 |  | 135 ё 290 | 160 ё 280 | 220 ± 1,4% | 66 | 420х408х910 | 81300
| PS7500SQ-I-40 |  | 110 ё 300 | 132 ё 295 | 220 ± 1,8% | 70 | 420х408х910 | 83400
| PS10000SQ-I-15 | 10000 | 155 ё 275 | 180 ё 255 | 220 ± 0,9% | 58 | 420х408х910 | 77800
| PS10000SQ-I-25 |  | 135 ё 290 | 160 ё 280 | 220 ± 1,4% | 68 | 420х408х910 | 82500
| PS10000SQ-I-40 |  | 110 ё 300 | 132 ё 295 | 220 ± 1,8% | 79 | 420х408х910 | 95500
| PS12000SQ-I-15 | 12000 | 155 ё 275 | 180 ё 255 | 220 ± 0,9% | 76 | 420х408х910 | 85600
| PS12000SQ-I-25 |  | 135 ё 290 | 160 ё 280 | 220 ± 1,4% | 83 | 420х408х910 | 96300
| PS12000SQ-I-40 |  | 110 ÷ 300 | 132 ё 295 | 220 ± 1,8% | 85 | 420х408х910 | 111600
| PS15000SQ-I-15 | 15000 | 155 ё 275 | 180 ё 255 | 220 ± 0,9% | 73 | 420х408х910 | 88900
| PS15000SQ-I-25 |  | 135 ё 290 | 160 ё 280 | 220 ± 1,4% | 84 | 420х408х910 | 103500
| PS15000SQ-I-40 |  | 110 ё 300 | 132 ё 295 | 220 ± 1,8% | 98 | 420х408х910 | 115100
| PS20000SQ-I-15 | 21000 | 155 ё 275 | 180 ё 255 | 220 ± 0,9% | 82 | 420х408х910 | 102900
| PS20000SQ-I-25 |  | 135 ё 290 | 160 ё 280 | 220 ± 1,4% | 94 | 420х408х910 | 118600
| PS20000SQ-I-40 |  | 110 ё 300 | 132 ё 295 | 220 ± 1,8% | 120 | 420х408х910 | 142000
| PS30000SQ-I-15 | 33000 | 155 ё 275 | 180 ё 255 | 220 ± 0,9% | 91 | 420х408х910 | 111800
| PS30000SQ-I-25 |  | 135 ё 290 | 160 ё 280 | 220 ± 1,4% | 115 | 420х408х910 | 138000
| PS30000SQ-I-40 |  | 110 ÷ 300 | 132 ÷295 | 220 ± 1,8% | 173 | 486х470х1024 | 200100
| PS50000SQ-I-15 | 50000 | 155 ё 275 | 180 ё 255 | 220 ± 0,9% | 147 | 486х470х1024 | 187000
| PS50000SQ-I-25 |  | 135 ё 290 | 160 ё 280 | 220 ± 1,4% | 185 | 486х470х1024 | 223000
| PS50000SQ-I-40 |  | 110 ÷ 280 | 132 ÷260 | 220 ± 4% | 382 | 760х1402х1108 | по запросу
| PS75000SQ-I-15 | 75000 | 155 ё 275 | 180 ё 255 | 220 ± 0,9% | 185 | 486х470х1024 | 242000
| PS75000SQ-I-25 |  | 135 ё 280 | 160 ё 260 | 220 ± 3% | 350 | 760х1402х1108 | по запросу
| PS75000SQ-I-40 |  | 110 ÷ 280 | 132 ÷260 | 220 ± 4% | 450 | 760х1402х1108 | по запросу
| PS100000SQ-I-15 | 100000 | 155 ё 275 | 187 ё 258 | 220 ± 2,5% | 370 | 760х1402х1108 | 400500
| PS100000SQ-I-25 |  | 135 ё 280 | 160 ё 260 | 220 ± 3% | 520 | 760х1402х1108 | по запросу
| PS100000SQ-I-40 |  | 110 ÷ 280 | 132 ÷260 | 220 ± 4% | 590 | 760х1402х1108 | по запросу
| PS160000SQ-I-15 | 160000 | 155 ё 275 | 187 ё 258 | 220 ± 2,5% | 500 | 760х1402х1108 | по запросу
| PS160000SQ-I-25 |  | 135 ё 280 | 160 ё 260 | 220 ± 3% | 550 | 760х1402х1108 | по запросу
| PS210000SQ-I-15 | 210000 | 155 ё 275 | 187 ё 258 | 220 ± 2,5% | 525 | 760х1402х1108 | по запросу
| PS330000SQ-I-15 | 330000 | 155 ÷ 275 | 187 ÷258 | 220 ± 2,5% | 700 | 760х1402х1108 | по запросу
Примечания:
1. Стабилизаторы серии "SQ-I" изготавливаются в металлическом корпусе со степенью защиты IP20, климатическое исполнение УХЛ 3.1 (температура эксплуатации от минус 40°С до +40°С)
страница 10
| 2. Перегрузочная способность: |  | при Рнагр от 1,1 до 1,5 Рном - 10 с
при Рнагр от 1,5 Рном до 2 Рном - 5 с
при Рнагр от 2 Рном до 4 Рном - 1 с
при Рнагр > 4Рном - 0,5 с
|  |  | Для моделей стабилизаторов: PS50000SQ-I-40, PS75000SQ-I-25, PS75000SQ-I-40, PS100000SQ-I-15, PS100000SQ-I-25, PS100000SQ-I-40, PS160000SQ-I-15, PS160000SQ-I-25, PS210000SQ-I-15, PS330000SQ-I-15 |  |  |  | при Рнагр > Рном нагрузка отключается через 1-2 с.
3. В крайних точках рабочего диапазона входного напряжения величина выходного напряжения составляет 180 В и 240 В.
4. * - величина номинального выходного напряжения может устанавливаться с клавиатуры в пределах 210 В ÷ 230 В.(для трехфазных стабилизаторов 360 В ÷ 400 В)
5.На заказ возможно изготовление стабилизаторов с компьтерным интерфейсом RS232 и подключение системы Lider-NPort, что позволяет осуществлять дистанционный мониторинг и управление стабилизатором по средствам локальной сети или сети интернет.
Трехфазные стабилизаторы серии "SQ-I"
| Обозначение модели | Мощность, ВА | Входное линейное напряжение, В |  | Выходное линейное напряжение,** В | Масса, не более кг | Габаритные размеры, мм, Ш х Г х В | Цена розничная, руб, с НДС
|  |  | рабочее | номинальное
| PS22SQ-I-15 | 22500 | 266 ё 475 | 310 ё 440 | 380 ± 0,9% | 165 | 3 шт. PS7500SQ-I-15 | 225600
| PS22SQ-I-25 |  | 232 ё 500 | 275 ё 480 | 380 ± 1,4% | 198 | 3 шт. PS7500SQ-I-25 | 243900
| PS22SQ-I-40 |  | 190 ё 519 | 227 ё 500 | 380 ± 1,8% | 210 | 3 шт. PS7500SQ-I-40 | 250200
| PS30SQ-I-15 | 30000 | 266 ё 475 | 310 ё 440 | 380 ± 0,9% | 174 | 3 шт. PS10000SQ-I-15 | 233400
| PS30SQ-I-25 |  | 232 ё 500 | 275 ё 480 | 380 ± 1,4% | 204 | 3 шт. PS10000SQ-I-25 | 247500
| PS30SQ-I-40 |  | 190 ё 519 | 227 ё 500 | 380 ± 1,8% | 237 | 3 шт. PS10000SQ-I-40 | 286500
| PS36SQ-I-15 | 36000 | 266 ё 475 | 310 ё 440 | 380 ± 0,9% | 228 | 3 шт. PS12000SQ-I-15 | 256800
| PS36SQ-I-25 |  | 232 ё 500 | 275 ё 480 | 380 ± 1,4% | 249 | 3 шт. PS12000SQ-I-25 | 288900
| PS36SQ-I-40 |  | 190 ё 519 | 227 ё 500 | 380 ± 1,8% | 255 | 3 шт. PS12000SQ-I-40 | 334800
| PS45SQ-I-15 | 45000 | 266 ё 475 | 310 ё 440 | 380 ± 0,9% | 219 | 3 шт. PS15000SQ-I-15 | 266700
| PS45SQ-I-25 |  | 232 ё 500 | 275 ё 480 | 380 ± 1,4% | 252 | 3 шт. PS15000SQ-I-25 | 310500
| PS45SQ-I-40 |  | 190 ё 519 | 227 ё 500 | 380 ± 1,8% | 294 | 3 шт. PS15000SQ-I-40 | 345300
| PS63SQ-I-15 | 63000 | 266 ё 475 | 310 ё 440 | 380 ± 0,9% | 246 | 3 шт. PS20000SQ-I-15 | 308700
| PS63SQ-I-25 |  | 232 ё 500 | 275 ё 480 | 380 ± 1,4% | 282 | 3 шт. PS20000SQ-I-25 | 355800
| PS63SQ-I-40 |  | 190 ё 519 | 227 ё 500 | 380 ± 1,8% | 360 | 3 шт. PS20000SQ-I-40 | 426000
| PS100SQ-I-15 | 100000 | 266 ё 475 | 310 ё 440 | 380 ± 0,9% | 273 | 3 шт. PS30000SQ-I-15 | 335400
| PS100SQ-I-25 |  | 232 ё 500 | 275 ё 480 | 380 ± 1,4% | 345 | 3 шт. PS30000SQ-I-25 | 414000
| PS100SQ-I-40 |  | 190 ÷ 519 | 227÷ 500 | 380 ± 1,8% | 519 | 3 шт. PS30000SQ-I-40 | 600300
| PS150SQ-I-15 | 150000 | 266 ё 475 | 310 ё 440 | 380 ± 0,9% | 441 | 3 шт. PS50000SQ-I-15 | 561000
| PS150SQ-I-25 |  | 232 ё 500 | 275 ё 480 | 380 ± 1,4% | 555 | 3 шт. PS50000SQ-I-25 | 669000
| PS150SQ-I-40 |  | 190 ÷ 519 | 227÷ 500 | 380 ± 4% | 1146 | 3 шт. PS50000SQ-I-40 | по запросу
| PS225SQ-I-15 | 225000 | 266 ё 475 | 310 ё 440 | 380 ± 0,9% | 555 | 3 шт. PS75000SQ-I-15 | 726000
| PS225SQ-I-25 |  | 232 ё 500 | 275 ё 480 | 380 ± 3% | 1050 | 3 шт. PS75000SQ-I-25 | по запросу
| PS225SQ-I-40 |  | 190 ÷ 519 | 227÷ 500 | 380 ± 4% | 1350 | 3 шт. PS75000SQ-I-40 | по запросу
| PS300SQ-I-15 | 300000 | 266 ё 475 | 324 ё 447 | 380 ± 2,5% | 1110 | 3 шт. PS100000SQ-I-15 | 1201500
| PS300SQ-I-25 |  | 232 ё 500 | 275 ё 480 | 380 ± 3% | 1560 | 3 шт. PS100000SQ-I-25 | по запросу
| PS300SQ-I-40 |  | 190 ÷ 519 | 227÷ 500 | 380 ± 4% | 1770 | 3 шт. PS100000SQ-I-40 | по запросу
| PS500SQ-I-15 | 480000 | 266 ё 475 | 324 ё 447 | 380 ± 2,5% | 1500 | 3 шт. PS160000SQ-I-15 | по запросу
| PS500SQ-I-25 |  | 232 ё 500 | 275 ё 480 | 380 ± 3% | 1650 | 3 шт. PS160000SQ-I-25 | по запросу
| PS630SQ-I-15 | 630000 | 266 ё 475 | 324 ё 447 | 380 ± 2,5% | 1575 | 3 шт. PS210000SQ-I-15 | по запросу
| PS990SQ-I-15 | 990000 | 266 ÷ 475 | 320 ÷ 445 | 380 ± 2,5% | 2100 | 3 шт. PS330000SQ-I-15 | по запросу
Примечания:
1. Стабилизаторы серии "SQ-I" изготавливаются в металлическом корпусе со степенью защиты IP20, климатическое исполнение УХЛ 3.1 (температура эксплуатации от минус 40°С до +40°С)
| 2. Перегрузочная способность: |  |  | при Рнагр от 1,1 до 1,5 Рном - 10 с
при Рнагр от 1,5 Рном до 2 Рном - 5 с
при Рнагр от 2 Рном до 4 Рном - 1 с
при Рнагр > 4Рном - 0,5 с
3. В крайних точках рабочего диапазона входного линейного напряжения величина выходного линейного напряжения составляет 310 В и 415 В.
4. * - величина номинального выходного линейного напряжения может устанавливаться с клавиатуры в пределах 360 В ÷ 400 В.
5. Трехфазные стабилизаторы серии "SQ-I" состоят из трех одинаковых однофазных стабилизаторов серии "SQ-I". Трехфазные стабилизаторы от 22 кВА до 300 кВА опционно комплектуются щитами (лист "опции").
6. На заказ возможно изготовление стабилизаторов с компьтерным интерфейсом RS232 и подключение системы Lider-NPort, что позволяет осуществлять дистанционный мониторинг и управление стабилизатором по средствам локальной сети или сети интернет.
7. ** При симметричной нагрузке и отсутствии перегрузки нулевого провода питающей сети.
страница 11
ООО "Лидер-Сервис"
официальный торгово-сервисный представитель ООО "НПП ИНТЕПС", дилер ООО "ПЗЭТ"
г. Москва, ул. Рябиновая, д.55, стр. 27. Т/ф: (495) 916-92-70, 446-55-20. http://liderservise.ru. E-mail: lider-servise@mail.ru
| Прайс-лист изделий "LIDER" |  |  | Действителен с 06.11.2018
Гарантия: 5 лет на стабилизатор
10 лет на трансформатор в стабилизаторе
СТАБИЛИЗАТОРЫ СЕРИИ "SQ-C"
Электронные стабилизаторы напряжения переменного тока серии «SQ-С» предназначены для питания оборудования и приборов, требующих гальванической развязки от внешней питающей сети.
Однофазные стабилизаторы серии "SQ-C"
| Обозначение модели | Мощность, ВА | Входное напряжение, В |  | Номинальное выходное напряжение,* В | Масса, не более кг | Габаритные размеры,мм, Ш х Г х В | Цена розничная, руб, с НДС
|  |  | рабочее | номинальное
| PS3000SQ-C-15 | 3000 | 155÷275 | 180÷255 | 220±0,9% | 48 | 545х265х291 | по запросу
| PS3000SQ-C-25 |  | 135÷290 | 160÷280 | 220±1,4% | 49 | 545х265х291 | по запросу
| PS3000SQ-C-40 |  | 110÷300 | 132÷295 | 220±1,8% | 51 | 545х265х291 | по запросу
| PS5000SQ-C-15 | 5000 | 155÷275 | 180÷255 | 220±0,9% | 69 | 420х408х910 | по запросу
| PS5000SQ-C-25 |  | 135÷290 | 160÷280 | 220±1,4% | 85 | 420х408х910 | по запросу
| PS5000SQ-C-40 |  | 110÷300 | 132÷295 | 220±1,8% | 88 | 420х408х910 | по запросу
| PS7500SQ-C-15 | 7500 | 155÷275 | 180÷255 | 220±0,9% | 103 | 420х408х910 | по запросу
| PS7500SQ-C-25 |  | 135÷290 | 160÷280 | 220±1,4% | 100 | 420х408х910 | по запросу
| PS7500SQ-C-40 |  | 110÷300 | 132÷295 | 220±1,8% | 105 | 420х408х910 | по запросу
| PS10000SQ-C-15 | 10000 | 155÷275 | 180÷255 | 220±0,9% | 110 | 486х470х1024 | по запросу
| PS10000SQ-C-25 |  | 135÷290 | 160÷280 | 220±1,4% | 115 | 486х470х1024 | по запросу
| PS10000SQ-C-40 |  | 110÷300 | 132÷295 | 220±1,8% | 140 | 486х470х1024 | по запросу
| PS12000SQ-C-15 | 12000 | 155÷275 | 180÷255 | 220±0,9% | 115 | 486х470х1024 | по запросу
| PS12000SQ-C-25 |  | 135÷290 | 160÷280 | 220±1,4% | 120 | 486х470х1024 | по запросу
| PS12000SQ-C-40 |  | 110÷300 | 132÷295 | 220±1,8% | 130 | 486х470х1024 | по запросу
| PS15000SQ-C-15 | 15000 | 155÷275 | 180÷255 | 220±0,9% | 135 | 486х470х1024 | по запросу
| PS15000SQ-C-25 |  | 135÷290 | 160÷280 | 220±1,4% | 163 | 486х470х1024 | по запросу
| PS20000SQ-C-25 | 21000 | 135÷290 | 160÷280 | 220±1,4% | 192 | 486х470х1024 | по запросу
Трехфазные стабилизаторы серии "SQ-C"
| Обозначение модели | Мощность, ВА | Входное линейное напряжение, В |  | Выходное линейное напряжение,**В | Масса, не более кг | Габаритные размеры, мм, Ш х Г х В | Цена розничная, руб, с НДС
|  |  | рабочее | номинальное
| PS9SQ-C-15 | 9000 | 266÷475 | 310÷440 | 380±0,9% | 144 | 3 шт. PS3000SQ-C-15 | по запросу
| PS9SQ-C-25 |  | 232÷500 | 275÷480 | 380±1,4% | 147 | 3 шт. PS3000SQ-C-25 | по запросу
| PS9SQ-C-40 |  | 190÷519 | 227÷500 | 380±1,8% | 153 | 3 шт. PS3000SQ-C-40 | по запросу
| PS15SQ-C-15 | 15000 | 266÷475 | 310÷440 | 380±0,9% | 207 | 3 шт. PS5000SQ-C-15 | по запросу
| PS15SQ-C-25 |  | 232÷500 | 275÷480 | 380±1,4% | 255 | 3 шт. PS5000SQ-C-25 | по запросу
| PS15SQ-C-40 |  | 190÷519 | 227÷500 | 380±1,8% | 264 | 3 шт. PS5000SQ-C-40 | по запросу
| PS22SQ-C-15 | 22500 | 266÷475 | 310÷440 | 380±0,9% | 309 | 3 шт. PS7500SQ-C-15 | по запросу
| PS22SQ-C-25 |  | 232÷500 | 275÷480 | 380±1,4% | 300 | 3 шт. PS7500SQ-C-25 | по запросу
| PS22SQ-C-40 |  | 190÷519 | 227÷500 | 380±1,8% | 315 | 3 шт. PS7500SQ-C-40 | по запросу
| PS30SQ-C-15 | 30000 | 266÷475 | 310÷440 | 380±0,9% | 330 | 3 шт. PS10000SQ-C-15 | по запросу
| PS30SQ-C-25 |  | 232÷500 | 275÷480 | 380±1,4% | 345 | 3 шт. PS10000SQ-C-25 | по запросу
| PS30SQ-C-40 |  | 190÷519 | 227÷500 | 380±1,8% | 420 | 3 шт. PS10000SQ-C-40 | по запросу
| PS36SQ-C-15 | 36000 | 266÷475 | 310÷440 | 380±0,9% | 345 | 3 шт. PS12000SQ-C-15 | по запросу
| PS36SQ-C-25 |  | 232÷500 | 275÷480 | 380±1,4% | 360 | 3 шт. PS12000SQ-C-25 | по запросу
| PS36SQ-C-40 |  | 190÷519 | 227÷500 | 380±1,8% | 390 | 3 шт. PS12000SQ-C-40 | по запросу
| PS45SQ-C-15 | 45000 | 266÷475 | 310÷440 | 380±0,9% | 405 | 3 шт. PS15000SQ-C-15 | по запросу
| PS45SQ-C-25 |  | 232÷500 | 275÷480 | 380±1,4% | 489 | 3 шт. PS15000SQ-C-25 | по запросу
| PS63SQ-C-25 | 63000 | 232÷500 | 275÷480 | 380±1,4% | 576 | 3 шт. PS20000SQ-C-25 | по запросу
страница 12
Примечания:
1. Трехфазные стабилизаторы серии "SQ-C" мощностью от 9 кВА до 63 кВА состоят из трех одинаковых однофазных стабилизаторов серии "SQ-C". Трехфазный стабилизатор мощностью 9 кВА опционно комплектуется стойкой 9SQ-C (лист "W-3ф"). Трехфазные стабилизаторы от 15 кВА до 63 кВА опционно комплектуются щитами КТВ (лист "опции").
2. * - величина номинального выходного напряжения может устанавливаться с клавиатуры в пределах 210 В ÷ 230 В (для трехфазных стабилизаторов: 360 В ÷ 400 В).
3. Стабилизаторы серии "SQ-С" изготавливаются в металлическом корпусе со степенью защиты IP20, климатическое исполнение УХЛ 3.1 (температура эксплуатации от минус 40°С до +40°С)
| 4. Перегрузочная способность: |  | при Рнагр от 1,1 до 1,5 Рном - 10 с
при Рнагр от 1,5 Рном до 2 Рном - 5 с
при Рнагр от 2 Рном до 4 Рном - 1 с
при Рнагр > 4Рном - 0,5 с
5. На заказ возможно изготовление стабилизаторов с компьтерным интерфейсом RS232 и подключение системы Lider-NPort, что позволяет осуществлять дистанционный мониторинг и управление стабилизатором по средствам локальной сети или сети интернет.
6. ** При симметричной нагрузке и отсутствии перегрузки нулевого провода питающей сети.
7. Стабилизаторы серии "SQ-C" не комплектуются следующими опциями:
- байпас однофазный ручной.
- щит коммутаций с ручным байпасом и контролем трехфазного выхода.
- щит коммутации с ручным байпасом по каждой фазе без контроля трехфазного выхода.
Страница 13
ООО "Лидер-Сервис"
официальный торгово-сервисный представитель ООО "НПП ИНТЕПС", дилер ООО "ПЗЭТ"
г. Москва, ул. Рябиновая, д.55, стр. 27. Т/ф: (495) 916-92-70, 446-55-20. http://liderservise.ru. E-mail: lider-servise@mail.ru
| Прайс-лист изделий "LIDER" |  |  | Действителен с 06.11.2018
Гарантия: 5 лет на стабилизатор
10 лет на трансформатор в стабилизаторе
Стабилизаторы серии "SQ-D" (Digital)
Электронные стабилизаторы напряжения переменного тока серии «SQ-D» предназначены для питания стабилизированным напряжением с точностью 0,5 % мощного промышленного оборудования (оборудование для лазерной резки и обработки металлов, сварочное оборудование и т.п.), а также для систем энергоснабжения загородных домов.
Однофазные стабилизаторы серии "SQ-D"
| Обозначение модели | Мощность, ВА | Входное напряжение, В |  | Номинальное выходное напряжение,* В | Масса, не более кг | Габаритные размеры, Ш х Г х В, мм | Цена розничная, руб, с НДС
|  |  | рабочее | номинальное
| PS15000SQ-D-15 | 15000 | 155 ё 275 | 180 ё 255 | 220±0,5% | 88 | 420х408х910 | по запросу
| PS15000SQ-D-25 |  | 135 ё 290 | 160 ё 280 | 220±0,5% | 96 | 420х408х910 | по запросу
| PS20000SQ-D-15 | 21000 | 155 ё 275 | 180 ё 255 | 220±0,5% | 93 | 420х408х910 | по запросу
| PS20000SQ-D-25 |  | 135 ё 290 | 160 ё 280 | 220±0,5% | 108 | 420х408х910 | по запросу
| PS30000SQ-D-15 | 33000 | 155 ё 275 | 180 ё 255 | 220±0,5% | 104 | 420х408х910 | по запросу
| PS30000SQ-D-25 |  | 135 ё 290 | 160 ё 280 | 220±0,5% | 155 | 486х470х1024 | по запросу
| PS50000SQ-D-15 | 50000 | 155 ё 275 | 180 ё 255 | 220±0,5% | 160 | 486х470х1024 | по запросу
| PS50000SQ-D-25 |  | 135 ё 290 | 160 ё 280 | 220±0,5% | 196 | 486х470х1024 | по запросу
Трехфазные стабилизаторы серии "SQ-D"
| Обозначение модели | Мощность, ВА | Входное линейное напряжение, В |  | Выходное линейное напряжение,** В | Масса, не более кг | Габаритные размеры, мм, Ш х Г х В | Цена розничная, руб, с НДС
|  |  | рабочее | номинальное
| PS45SQ-D-15 | 45000 | 266÷475 | 310÷440 | 380±0,5% | 264 | 3 шт.PS15000SQ-D-15 | по запросу
| PS45SQ-D-25 |  | 232÷500 | 275÷480 | 380±0,5% | 288 | 3 шт.PS15000SQ-D-25 | по запросу
| PS60SQ-D-15 | 63000 | 266÷475 | 310÷440 | 380±0,5% | 279 | 3 шт.PS20000SQ-D-15 | по запросу
| PS60SQ-D-25 |  | 232÷500 | 275÷480 | 380±0,5% | 324 | 3 шт.PS20000SQ-D-25 | по запросу
| PS100SQ-D-15 | 100000 | 266÷475 | 310÷440 | 380±0,5% | 312 | 3 шт.PS30000SQ-D-15 | по запросу
| PS100SQ-D-25 |  | 232÷500 | 275÷480 | 380±0,5% | 465 | 3 шт.PS30000SQ-D-25 | по запросу
| PS150SQ-D-15 | 150000 | 266÷475 | 310÷440 | 380±0,5% | 480 | 3 шт.PS50000SQ-D-15 | по запросу
| PS150SQ-D-25 |  | 232÷500 | 275÷480 | 380±0,5% | 588 | 3 шт.PS50000SQ-D-25 | по запросу
Примечания:
1. Трехфазные стабилизаторы серии "SQ-D" состоят из трех одинаковых однофазных стабилизаторов серии "SQ-D". Трехфазные стабилизаторы мощностью от 45 кВА до 150 кВа опционно комплектуются щитами (лист "опции").
2. Стабилизаторы серии "SQ-D" выпускаются в металлическом корпусе со степенью защиты IP20, климатическое исполнение УХЛ 3.1 (температура эксплуатации от минус 40°С до +40°С)
3. * - величина номинального выходного напряжения может устанавливаться с клавиатуры в пределах 210 В ÷ 230 В (для трехфазных стабилизаторов: 360 В ÷ 400 В).
Дискретность регулирования выходного напряжения:
- для "SQ-D-15" - 0,6 В;
- для "SQ-D-25" - 1,0 В.
| 4. Перегрузочная способность: |  |  | при Рнагр от 1,1 до 1,5 Рном - 10 с
при Рнагр от 1,5 Рном до 2 Рном - 5 с
при Рнагр от 2 Рном до 4 Рном - 1 с
при Рнагр > 4Рном - 0,5 с
5.На заказ возможно изготовление стабилизаторов с компьютерным интерфейсом RS232 и подключение системы Lider-NPort,что позволяет осуществлять дистанционный мониторинг и управление стабилизатором по средствам локальной сети или сети интернет.
6. ** При симметричной нагрузке и отсутствии перегрузки нулевого провода питающей сети.
страница 14
ООО "Лидер-Сервис"
официальный торгово-сервисный представитель ООО "НПП ИНТЕПС", дилер ООО "ПЗЭТ"
г. Москва, ул. Рябиновая, д.55, стр. 27. Т/ф: (495) 916-92-70, 446-55-20. http://liderservise.ru. E-mail: lider-servise@mail.ru
| Прайс-лист изделий "LIDER" |  |  | Действителен с 06.11.2018
Гарантия: 5 лет на стабилизатор
10 лет на трансформатор в стабилизаторе
Стабилизаторы-источники эталонного напряжения серии "SQ-Е"
Источники эталонного напряжения переменного тока серии «SQ – E» применяются в тех случаях, когда для лабораторных исследований или заводских испытаний требуется электропитание с заданным напряжением и высокой точностью.
Однофазные источники эталонного напряжения "SQ-E"
| Обозначение модели | Мощность, ВА | Входное напряжение, В | Регулируемое выходное напряжение,*В | Точность стабилизации, % | Масса, не более кг | Габаритные размеры , мм Ш х Г х В | Цена розничная, руб, с НДС
| PS5000SQ-E | 5000 | 198÷242 | 180÷250 | ± 0,5 | 58 | 420х408х910 | 63400
| PS7500SQ-E | 7500 | 198÷242 | 180÷250 | ± 0,5 | 67 | 420х408х910 | 68700
| PS10000SQ-E | 10000 | 198÷242 | 180÷250 | ± 0,5 | 80 | 420х408х910 | 77500
| PS15000SQ-E | 15000 | 198÷242 | 180÷250 | ± 0,5 | 95 | 420х408х910 | 108800
| PS20000SQ-E | 21000 | 198÷242 | 180÷250 | ± 0,5 | 105 | 420х408х910 | 133400
| PS30000SQ-E | 33000 | 198÷242 | 180÷250 | ± 0,5 | 130 | 486х470х1024 | 161800
| PS50000SQ-E | 50000 | 198÷242 | 180÷250 | ± 0,5 | 193 | 486х470х1024 | 208400
Трехфазные источники эталонного напряжения "SQ-E"
| Обозначение модели | Мощность, ВА | Входное линейное напряжение, В | Регулируемое выходное линейное напряжение **, В | Точность стабилизации, % | Масса, не более кг | Габаритные размеры, мм, Ш х Г х В | Цена розничная, руб, с НДС
| PS15SQ-E | 15000 | 340÷415 | 310÷430 | ± 0,5 | 174 | 3 шт. PS5000SQ-E | 190200
| PS22SQ-E | 22500 | 340÷415 | 310÷430 | ± 0,5 | 201 | 3 шт. PS7500SQ-E | 206100
| PS30SQ-E | 30000 | 340÷415 | 310÷430 | ± 0,5 | 240 | 3 шт. PS10000SQ-E | 232500
| PS45SQ-E | 45000 | 340÷415 | 310÷430 | ± 0,5 | 285 | 3 шт. PS15000SQ-E | 326400
| PS63SQ-E | 63000 | 340÷415 | 310÷430 | ± 0,5 | 315 | 3 шт. PS20000SQ-E | 400200
| PS100SQ-E | 99000 | 340÷415 | 310÷430 | ± 0,5 | 390 | 3 шт. PS30000SQ-E | 485400
| PS150SQ-E | 150000 | 340÷415 | 310÷430 | ± 0,5 | 579 | 3 шт. PS50000SQ-E | 625200
Примечания:
1.Источники эталонного напряжения серии "SQ-Е" выпускаются в металлическом корпусе со степенью защиты IP20, климатическое исполнение УХЛ 3.1 (температура эксплуатации от минус 40°С до +40°С)
2. Трехфазные источники эталонного напряжения серии "SQ-Е" состоят из трех одинаковых однофазных источников эталонного напряжения серии "SQ-Е". Трехфазные источники мощностью от 15 кВА до 150 кВа опционно комплектуются щитами (лист "опции").
| 3. Перегрузочная способность: |  |  | при Рнагр от 1,1 до 1,5 Рном - 10 с
при Рнагр от 1,5 Рном до 2 Рном - 5 с
при Рнагр от 2 Рном до 4 Рном - 1 с
при Рнагр > 4Рном - 0,5 с
4. В крайних точках рабочего диапазона входного напряжения величина выходного напряжения составляет 180 В и 240 В, (для трехфазных источников эталонного напряжения 310 В и 415 В).
5. * - величина номинального выходного напряжения может устанавливаться с клавиатуры в пределах 180 В ÷ 250 В, (для трехфазных источников эталонного напряжения: 310 В ÷ 430 В).
6. На заказ возможно изготовление источников эталонного напряжения с компьтерным интерфейсом RS232 и подключение системы Lider-NPort,что позволяет осуществлять дистанционный мониторинг и управление источником эталонного напряжения по средствам локальной сети или сети интернет.
7. ** При симметричной нагрузке и отсутствии перегрузки нулевого провода питающей сети.
страница 15
ООО "Лидер-Сервис"
официальный торгово-сервисный представитель ООО "НПП ИНТЕПС", дилер ООО "ПЗЭТ"
г. Москва, ул. Рябиновая, д.55, стр. 27. Т/ф: (495) 916-92-70, 446-55-20. http://liderservise.ru. E-mail: lider-servise@mail.ru
| Прайс-лист изделий "LIDER" |  |  | Действителен с 06.11.2018
Гарантия: 5 лет на стабилизатор
10 лет на трансформатор в стабилизаторе
Однофазные стабилизаторы серии "SQ-L"
Электронные стабилизаторы напряжения переменного тока серии «SQ-L» предназначены для работы с осветительным оборудованием. Могут работать как в режиме стабилизатора, так и в режиме регулятора светового потока. Работа в режиме стабилизатора и регулятора светового потока позволяет повысить ресурс работы осветительного оборудования и получать экономический эффект в режиме регулятора. Практика применения стабилизаторов серии «SQ-L» показывает, что использование экономичного режима питания в системах освещения позволяет снизить затраты на электроэнергию на 40 и более процентов.
Режим регулятора светового потока
В режиме регулятора происходит следующий цикл: «мягкий старт» от 180 В до 210 В в течение 10 секунд. На этом уровне напряжение держится ещё 10 секунд, а затем происходит плавное, в течение двух с половиной минут, повышение до номинала 220 В либо 230 В. На этом значении напряжение держится 5 минут, а затем плавно снижается до устанавливаемого пользователем уровня. Устройство позволяет регулировать выходное напряжение в широких пределах. В течение всей процедуры выходное напряжение остается стабилизированным на соответствующих значениях с точностью 1,4%. В режиме регулятора стабилизатор может работать в диапазоне входного напряжения: 170-242 В.
| Обозначение модели | Мощность, ВА | Входное напряжение в режиме стабилизатора, В |  | Выходное напряжение в режиме стабилизатора, *В | Масса, не более кг | Габаритные размеры, мм Ш х Г х В | Цена розничная, руб, с НДС
|  |  | рабочее | номинальное
| PS3000SQ-L | 3000 | 135 ё 290 | 160 ё 280 | 220 ± 1,4% | 35 | 545х265х291 | 34000
| PS5000SQ-L | 5000 | 135 ё 290 | 160 ё 280 | 221 ± 1,4% | 65 | 420х408х910 | 75000
| PS7500SQ-L | 7500 | 135 ё 290 | 160 ё 280 | 222 ± 1,4% | 67 | 420х408х910 | 81300
| PS10000SQ-L | 10000 | 135 ё 290 | 160 ё 280 | 223 ± 1,4% | 76 | 420х408х910 | 82500
| PS15000SQ-L | 15000 | 135 ё 290 | 160 ё 280 | 224 ± 1,4% | 90 | 420х408х910 | 103500
| PS20000SQ-L | 21000 | 135 ё 290 | 160 ё 280 | 225 ± 1,4% | 95 | 420х408х910 | 118600
| PS30000SQ-L | 33000 | 135 ё 290 | 160 ё 280 | 226 ± 1,4% | 125 | 420х408х910 | 138000
| PS50000SQ-L | 50000 | 135 ё 290 | 160 ё 280 | 227 ± 1,4% | 210 | 486x470x1024 | 223000
Примечания:
1. Стабилизаторы имеют следующую перегрузочную способность:
| а) для стабилизаторов мощностью 3 кВА - 10 кВА: |  |  |  |  | при Рнагр от 1,1 до 1,5 Рном - 10 с
при Рнагр от 1,5 Рном до 2 Рном - 5 с
при Рнагр от 2 Рном до 4 Рном - 1 с
при Рнагр > 4Рном - 10 мс
| б) для стабилизаторов мощностью 15 кВА - 50 кВА: |  |  |  |  | при Рнагр от 1,1 до 1,5 Рном - 10 с
при Рнагр от 1,5 Рном до 2 Рном - 5 с
при Рнагр от 2 Рном до 4 Рном - 1 с
при Рнагр > 4Рном - 0,5 с
2. Стабилизаторы серии "SQ-L" изготавливаются в металлическом корпусе со степенью защиты IP20, климатическое исполнение УХЛ 3.1 (температура эксплуатации от минус 40°С до +40°С)
3. В крайних точках рабочего диапазона входного напряжения величина выходного напряжения составляет 180 В и 240 В
4. * - величина номинального выходного напряжения в режиме стабилизатораможет устанавливаться с клавиатуры в пределах 210 В ÷ 230 В
5. На заказ возможно изготовление стабилизаторов с компьтерным интерфейсом RS232 и подключение системы Lider-NPort,что позволяет осуществлять дистанционный мониторинг и управление стабилизатором по средствам локальной сети или сети интернет.
Страница 16
ООО "Лидер-Сервис"
официальный торгово-сервисный представитель ООО "НПП ИНТЕПС", дилер ООО "ПЗЭТ"
г. Москва, ул. Рябиновая, д.55, стр. 27. Т/ф: (495) 916-92-70, 446-55-20. http://liderservise.ru. E-mail: lider-servise@mail.ru
| Прайс-лист изделий "LIDER" |  |  | Действителен с 06.11.2018
Гарантия: 5 лет на стабилизатор
10 лет на трансформатор в стабилизаторе
Трехфазные стабилизаторы серии "SQ-S"
Электронные трехфазные стабилизаторы напряжения переменного тока серии "SQ-S" выполнены из трех однофазных стабилизаторов, собранных в едином, защищенном от внешних физических воздействий корпусе, и соединенных по схеме "звезда". Каждый стабилизатор работает независимо и стабилизирует напряжение "своей" фазы. Предназначены для обеспечения качественным напряжением промышленных объектов и оборудования на строительных площадках.
| Обозначение модели | Мощность, ВА | Входное линейное напряжение, В |  | Выходное линейное напряжение,* В | Масса, не более кг | Габаритные размеры,мм, Ш х Г х В | Цена розничная, руб, с НДС
|  |  | рабочее | номинальное
| PS45SQ-S-15 | 45000 | 266 ё 475 | 310 ё 440 | 380 ± 2,5% | 260 | 750 x 1653 x 792 | по запросу
| PS45SQ-S-25 |  | 232 ё 500 | 275 ё 480 | 380 ± 3% |  | 750 x 1653 x 792 | по запросу
| PS63SQ-S-15 | 63000 | 266 ё 475 | 310 ё 440 | 380 ± 2,5% | 280 | 750 x 1653 x 792 | по запросу
| PS63SQ-S-25 |  | 232 ё 500 | 275 ё 480 | 380 ± 3% |  | 750 x 1653 x 792 | по запросу
| PS100SQ-S-15 | 100000 | 266 ё 475 | 310 ё 440 | 380 ± 2,5% | 370 | 750 x 1653 x 792 | по запросу
| PS100SQ-S-25 |  | 232 ё 500 | 275 ё 480 | 380 ± 3% |  | 750 x 1653 x 792 | по запросу
| PS150SQ-S-15 | 150000 | 266 ё 475 | 310 ё 440 | 380 ± 2,5% | 455 | 750 x 1653 x 792 | по запросу
| PS150SQ-S-25 |  | 232 ё 500 | 275 ё 480 | 380 ± 3% | 564 | 750 x 1653 x 792 | по запросу
| PS225SQ-S-15 | 225000 | 266 ё 475 | 310 ё 440 | 380 ±2,5% | 725 | 750 x 1653 x 792 | по запросу
| PS300SQ-S-15 | 300000 | 266 ё 475 | 310 ё 440 | 380 ±2,5% | 1400 | 1400 x 2600 x 1800 | по запросу
| PS500SQ-S-15 | 480000 | 266 ё 475 | 310 ё 440 | 380 ±2,5% | 2000 | 1400 x 2600 x 1800 | по запросу
| Металлический шкаф-короб Lider Ш3/45-225SQ-S предназначен для установки трехфазных стабилизаторов напряжения серии SQ-S (для моделей мощностью 45000-225000ВА) на любой открытой площадке. Шкаф снабжен дверцами для удобства подключения и контроля индикации. Степень защиты IP 33. |  |  |  |  | 105 | 1076 х 1988 х 926 | по запросу
Примечания:
1. Стабилизаторы серии "SQ-S" изготавливаются в металлическом корпусе со степенью защиты IP21, могут устанавливаться в любом неотапливаемом помещении. (кроме моделей PS300SQ-S-15 и PS500SQ-S-15, которые изготавливаются в металлическом корпусе со степенью защиты IP32 и могут устанавливаться на любой открытой площадке).
2. * - при симметричной нагрузке и отсутствии перегрузки нулевого провода питающей сети.
3. Условия работы стабилизаторов напряжения:
-температура окружающего воздуха от минус 40 до +40°С
4. Данные стабилизаторы адаптированы для работы с дизель-генераторными электростанциями, которые гарантируют частоту выходного напряжения 50 Гц ±2%
| 5. Перегрузочная способность: (кроме моделей PS300SQ-S-15 и PS500SQ-S-15) |  |  | при Рнагр от 1,1 до 1,5 Рном - 10 с
при Рнагр от 1,5 Рном до 2 Рном - 5 с
при Рнагр от 2 Рном до 4 Рном - 1 с
при Рнагр > 4Рном - 0,5 с
| Для моделей PS300SQ-S-15 и PS500SQ-S-15 |  |  | при Рнагр > Рном нагрузка отключается через 1-2 с.
6. Наличие встроенного 3-фазного байпаса.
7. Контроль трехфазного выхода.
8. Автоматический байпас по каждой фазе.
Страница 17
ООО "Лидер-Сервис"
официальный торгово-сервисный представитель ООО "НПП ИНТЕПС", дилер ООО "ПЗЭТ"
г. Москва, ул. Рябиновая, д.55, стр. 27. Т/ф: (495) 916-92-70, 446-55-20. http://liderservise.ru. E-mail: lider-servise@mail.ru
| Прайс-лист изделий "LIDER" |  |  | Действителен с 06.11.2018
Гарантия: 5 лет на стабилизатор
10 лет на трансформатор в стабилизаторе
Стабилизаторы серии "SQ-R"
Электронные стабилизаторы напряжения переменного тока серии "SQ-R" предназначены для оборудования и приборов, размещенных в шкафах и стойках типоразмера 19".
Однофазные стабилизаторы серии "SQ-R"
| Обозначение модели | Мощность, ВА | Входное напряжение, В |  | Номинальное выходное напряжение,* В | Масса, не более кг | Габаритные размеры, мм, Ш х Г х В | Цена розничная, руб, с НДС
|  |  | рабочее | номинальное
| PS3000SQ-R-15 | 3000 | 155 ё 275 | 180 ё 255 | 220 ± 0,9% | 34 | 483х454х354 | 45500
| PS3000SQ-R-25 |  | 135 ё 290 | 160 ё 280 | 220 ± 1,4% | 35 | 483х454х354 | 48000
| PS3000SQ-R-40 |  | 110 ё 300 | 132 ё 295 | 220 ± 1,8% | 44 | 483х454х354 | 51000
| PS5000SQ-R-15 | 5000 | 155 ё 275 | 180 ё 255 | 220 ± 0,9% | 39 | 483х454х354 | 47000
| PS5000SQ-R-25 |  | 135 ё 290 | 160 ё 280 | 220 ± 1,4% | 45 | 483х454х354 | 50200
| PS5000SQ-R-40 |  | 110 ё 300 | 132 ё 295 | 220 ± 1,8% | 52 | 483х454х354 | 54100
| PS7500SQ-R-15 | 7500 | 155 ё 275 | 180 ё 255 | 220 ± 0,9% | 40 | 483х454х354 | 49400
| PS7500SQ-R-25 |  | 135 ё 290 | 160 ё 280 | 220 ± 1,4% | 49 | 483х454х354 | 56000
| PS7500SQ-R-40 |  | 110 ё 300 | 132 ё 295 | 220 ± 1,8% | 61 | 483х454х354 | 62000
| PS10000SQ-R-15 | 10000 | 155 ё 275 | 180 ё 255 | 220 ± 0,9% | 46 | 483х454х354 | 54000
| PS10000SQ-R-25 |  | 135 ё 290 | 160 ё 280 | 220 ± 1,4% | 54 | 483х454х354 | 59500
| PS12000SQ-R-15 | 12000 | 155 ё 275 | 180 ё 255 | 220 ± 0,9% | 53 | 483х454х354 | 66000
Трехфазные стабилизаторы серии "SQ-R"
Трехфазные стабилизаторы серии "SQ-R" мощностью от 9 кВА до 36 кВА состоят из трех одинаковых однофазных стабилизаторов серии "SQ-R" соответствующей мощности и могут опционно комплектоваться блоком коммутации с ручным байпасом и контролем трехфазного выхода.
| Обозначение модели | Мощность, ВА | Входное линейное напряжение, В |  | Выходное линейное напряжение,** В | Масса, не более кг | Габаритные размеры, мм, Ш х Г х В | Цена розничная, руб, с НДС
|  |  | рабочее | номинальное
| PS9SQ-R-15 | 9000 | 266 ё 475 | 310 ё 440 | 380 ± 0,9% | 102 | 3 шт. PS3000SQ-R-15 | 136500
| PS9SQ-R-25 |  | 232 ё 500 | 275 ё 480 | 380 ± 1,4% | 105 | 3 шт. PS3000SQ-R-25 | 144000
| PS9SQ-R-40 |  | 190 ё 519 | 227 ё 500 | 380 ± 1,8% | 132 | 3 шт. PS3000SQ-R-40 | 153000
| PS15SQ-R-15 | 15000 | 266 ё 475 | 310 ё 440 | 380 ± 0,9% | 117 | 3 шт. PS5000SQ-R-15 | 141000
| PS15SQ-R-25 |  | 232 ё 500 | 275 ё 480 | 380 ± 1,4% | 135 | 3 шт. PS5000SQ-R-25 | 150600
| PS15SQ-R-40 |  | 190 ё 519 | 227 ё 500 | 380 ± 1,8% | 156 | 3 шт. PS5000SQ-R-40 | 162300
| PS22SQ-R-15 | 22500 | 266 ё 475 | 310 ё 440 | 380 ± 0,9% | 120 | 3 шт. PS7500SQ-R-15 | 148200
| PS22SQ-R-25 |  | 232 ё 500 | 275 ё 480 | 380 ± 1,4% | 147 | 3 шт. PS7500SQ-R-25 | 168000
| PS22SQ-R-40 |  | 190 ё 519 | 227 ё 500 | 380 ± 1,8% | 183 | 3 шт. PS7500SQ-R-40 | 186000
| PS30SQ-R-15 | 30000 | 266 ё 475 | 310 ё 440 | 380 ± 0,9% | 138 | 3 шт. PS10000SQ-R-15 | 162000
| PS30SQ-R-25 |  | 232 ё 500 | 275 ё 480 | 380 ± 1,4% | 162 | 3 шт. PS10000SQ-R-25 | 178500
| PS36SQ-R-15 | 36000 | 266 ё 475 | 310 ё 440 | 380 ± 0,9% | 159 | 3 шт. PS12000SQ-R-15 | 198000
Блок коммутации с ручным байпасом и контролем трехфазного выхода
| Обозначение модели | Мощность, ВА | Назначение |  |  | Масса, не более кг | Габаритные размеры, мм, Ш х Г х В | Цена розничная, руб, с НДС
| БК36-РБ-КТВ | 9000 - 36000 | предназначен для коммутации стабилизаторов исполнения "R" в 3х-фазную систему с возможностью подачи питающего напряжения в обход стабилизатора по каждой фазе и контролем наличия всех фаз |  |  | 8 | 483х467х182 | 19900
Страница 18
Примечания:
1. Стабилизаторы серии "SQ-R" выпускаются в металлическом корпусе со степенью защиты IP20, климатическое исполнение УХЛ 3.1 (температура эксплуатации от минус 40°С до +40°С)
| 2. Перегрузочная способность: |  |  | при Рнагр от 1,1 до 1,5 Рном - 10 с
при Рнагр от 1,5 Рном до 2 Рном - 5 с
при Рнагр от 2 Рном до 4 Рном - 1 с
при Рнагр > 4Рном - 10 мс
3. В крайних точках рабочего диапазона входного напряжения величина выходного напряжения составляет 180 В и 240 В (для трехфазных стабилизаторов 310 В и 415 В).
4. * - величина номинального выходного напряжения может устанавливаться с клавиатуры в пределах 210 В ÷ 230 В (для трехфазных стабилизаторов: 360 В ÷ 400 В).
5. На заказ возможно изготовление стабилизаторов с компьтерным интерфейсом RS232 и подключение системы Lider-NPort, что позволяет осуществлять дистанционный мониторинг и управление стабилизатором по средствам локальной сети или сети интернет.
6 ** При симметричной нагрузке и отсутствии перегрузки нулевого провода питающей сети.
Страница 19
ООО "Лидер-Сервис"
официальный торгово-сервисный представитель ООО "НПП ИНТЕПС", дилер ООО "ПЗЭТ"
г. Москва, ул. Рябиновая, д.55, стр. 27. Т/ф: (495) 916-92-70, 446-55-20. http://liderservise.ru. E-mail: lider-servise@mail.ru
| Прайс-лист изделий "LIDER" |  |  | Действителен с 06.11.2018
Гарантия: 5 лет на стабилизатор
10 лет на трансформатор в стабилизаторе
Опции к стабилизаторам серий "W", "SQ", "SQ-I", "SQ-D", "SQ-L", "SQ-C", "SQ-E".
| Модель | Мощность, ВА |  |  |  |  | Габаритные размеры, ШхГхВ, мм | Цена розничная, руб, с НДС
Байпас однофазный ручной
| LIDER Б1 / 3-12 | 3000 -12000 |  | Коммутация в обход стабилизатора |  |  | 170х135х225 | 5200
| LIDER Б1 / 15-30 | 15000 -30000 |  | Коммутация в обход стабилизатора |  |  | 450х273х400 | 15000
Байпас автоматический встроенный
| PS3000-12000W | 3000-12000 |  | Коммутация "вход-выход" отдельно по каждой фазе |  |  |  | 3800
| PS3000-12000SQ | 3000 - 12000 | [5 empty] | 3800
| PS3000SQ-C | 3000 | [5 empty] | 3800
| PS5000-20000SQ-С | 5000-20000 | [5 empty] | 5000
| PS7500W-SD | 7500 | [5 empty] | 3800
| PS10000-12000W-SD | 10000-12000 | [5 empty] | 6000
| PS5000SQ-L | 5000 | [5 empty] | 3800
| PS7500-50000SQ-L | 7500-50000 | [5 empty] | 5000
| PS15000-30000W | 7500 - 50000 | [5 empty] | 6000
| PS7500-75000SQ-I-15 | 7500 - 75000 | [5 empty] | 5000
| PS50000SQ-I-40-330SQ-I-15 | 50000-330000 |  |  |  |  | Входит в стандартную комплектацию
| PS3000-15000SQ-PRO | 3000-15000
| PS15000-50000SQ-DelUXE | 15000-50000
| PS45-500SQW-S | 45000-500000
Щит коммутации с ручным байпасом по каждой фазе и контролем трехфазного выхода
| ЩК45-РБ-КТВ | 22500-45000 |  | Предназначен для отключения трехфазной нагрузки при пропадании одной из фаз и для коммутации в обход стабилизатора отдельно по каждой фазе. |  |  | 691х275х862 | 52000
| ЩК63-РБ-КТВ | 63000 | [5 empty] | 64200
| ЩК100-РБ-КТВ | 100000 | [5 empty] | 66900
| ЩК150-РБ-КТВ | 150000 |  |  |  |  | 891х349х1100 | 114000
| ЩК225-РБ-КТВ | 225000 | [5 empty] | 151000
Щит коммутации с ручным байпасом по каждой фазе без контроля трехфазного выхода
| ЩК45-РБ | 22500-45000 |  | Коммутация в обход стабилизатора отдельно по каждой фазе |  |  | 691х275х862 | 43000
| ЩК63-РБ | 63000 | [5 empty] | 45000
| ЩК100-РБ | 100000 | [5 empty] | 48500
| ЩК150-РБ | 150000 |  |  |  |  | 891х349х1100 | 74000
| ЩК225-РБ | 225000 | [5 empty] | 86000
Щит коммутации c контролем трехфазного выхода
| ЩК30-КТВ | 22500-30000 |  | Щит коммутации с контролем трехфазного выхода предназначен для отключения трехфазной нагрузки при пропадании одной из фаз. |  |  | 510х246х600 | 21900
| ЩК45-КТВ | 36000-45000 | [5 empty] | 23000
| ЩК63-КТВ | 63000 | [5 empty] | 34000
| ЩК100-КТВ | 100000 | [5 empty] | 38500
| ЩК150-КТВ | 150000 | [5 empty] | 58500
| ЩК225-КТВ | 225000 | [5 empty] | 82000
| ЩК300-КТВ | 300000 |  |  |  |  | 650х295х750 | 118000
Компьютерный интерфейс
| LIDER NPort-1 (подключение 1-го стабилизатора) |  |  | Осуществляет дистанционный мониторинг и управление стабилизатором по средствам LAN и internet сетей. Возможен просмотр основных парaметров стабилизатора (Uвх., Uвых., Iнагр., Рнагр.), а также графического изображения Uвх., Uвых. за 24 часа на экране компьютера |  |  |  | по запросу
| LIDER NPort-4 (подключение 4-х стабилизаторов) | [6 empty] | по запросу
| LIDER NPort-8 (подключение 8-ми стабилизаторов) | [6 empty] | по запросу
| RS 232 | [6 empty] | 5350
Страница 20
ООО "Лидер-Сервис"
официальный торгово-сервисный представитель ООО "НПП ИНТЕПС", дилер ООО "ПЗЭТ"
г. Москва, ул. Рябиновая, д.55, стр. 27. Т/ф: (495) 916-92-70, 446-55-20. http://liderservise.ru. E-mail: lider-servise@mail.ru
| Прайс-лист изделий "LIDER" |  |  | Действителен с 06.11.2018
Гарантия: 5 лет на стабилизатор
10 лет на трансформатор в стабилизаторе
Металлические шкафы для размещения и эксплуатации стабилизаторов напряжения
| Обозначение модели |  |  | Мощность, ВА |  | Масса, не более кг | Габаритные размеры, мм ШхГхВ | Цена розничная , руб, с НДС
| Lider Ш1/0,9-2,0 |  |  | 900 - 2000 |  | 13.5 | 372х222х585 | 9120
| Lider Ш1/3-12 |  |  | 3000 - 12000 |  | 19 | 372х352х735 | 12040
| Lider Ш1/7,5-30 |  |  | 7500 - 30000 |  | 25 | 590х528х1033 | 15100
| Lider Ш1/30-75 |  |  | 30000 - 75000 |  | 36 | 690х628х1203 | 20750
| Lider Ш3/9-36 |  |  | 9000 - 36000 |  | 30 | 690х388х1302 | 17800
| Lider Ш3/9-36 РБ-КТВ |  |  | 9000 - 36000 |  | 32 | 690х388х1402 | 17800
Примечание:
1. В конструкции металлического шкафа для однофазных стабилизаторов напряжения предусмотрено крепление к столбу уличного освещения, опоре рекламного щита.
2. Металлический шкафы Lider Ш1/0,9-2,0 и Lider Ш1/3-12 выпускаются со степенью защиты IP 22.
3. Возможно изготовление шкафов под заказ со степенью защиты IP 33
3. Металлические шкафы Lider Ш1/7,5-30; Lider Ш1/30-75; Lider Ш3/9-36; Lider Ш3/9-36 РБ-КТВ выпускаются со степенью защиты IP32
Страница 21
ООО "Лидер-Сервис"
официальный торгово-сервисный представитель ООО "НПП ИНТЕПС", дилер ООО "ПЗЭТ"
г. Москва, ул. Рябиновая, д.55, стр. 27. Т/ф: (495) 916-92-70, 446-55-20. http://liderservise.ru. E-mail: lider-servise@mail.ru
| Прайс-лист изделий "LIDER" |  |  | Действителен с 06.11.2018
Гарантия: 5 лет на стабилизатор
10 лет на трансформатор в стабилизаторе
ТРАНСФИЛЬТРЫ
Трансфильтры предназначены для защиты электропотребителя от индустриальных и атмосферных помех. Они подавляют информационные "шумы" от компьютеров, распространяемые по сети, обеспечивают гальваническую развязку и в совокупности с варисторными ограничителями позволяют защитить нагрузку от преднамеренного воздействия спецсредствами на блоки питания Вашего оборудования и (опосредованно) на элементы памяти с целью вывода их из строя.
| Модель |  |  |  | Масса, кг | Габаритные размеры, мм, Ш х Г х В |  | Цена розничная, руб, с НДС
| Трансфильтр TF 500 |  |  |  | 17 | 510 х 253 х 281 |  | по запросу
| Трансфильтр TF 1000 |  |  |  | 22 | 510 х 253 х 281 |  | по запросу
| Трансфильтр TF 1500 |  |  |  | 27 | 510 х 253 х 281 |  | по запросу
| Трансфильтр TF 2000 |  |  |  | 29 | 510 х 253 х 281 |  | по запросу
| Трансфильтр TF 3000 |  |  |  | 32 | 510 х 253 х 281 |  | по запросу
| Трансфильтр TF 5000 |  |  |  | 51 | 590 x 358 x 364 |  | по запросу
| Трансфильтр TF 7500 |  |  |  | 64 | 590 x 358 x 364 |  | по запросу
Технические характеристики:
1. Напряжение сети - 220В.
2. Мощность нагрузки от 500ВА до 7500ВА.
3. Максимальный импульсный ток, выдерживаемый варисторным ограничителем - 6500А.
4. Максимальная рассеиваемая энергия - 150 Дж.
5. Ослабление помех в диапазоне частот 0,15…30 МГц - 40…80 дБ.
Страница 22

## W
ООО "Лидер-Сервис"
официальный торгово-сервисный представитель ООО "НПП ИНТЕПС", дилер ООО "ПЗЭТ"
г. Москва, ул. Рябиновая, д.55, стр. 27. Т/ф: (495) 916-92-70, 446-55-20. http://liderservise.ru. E-mail: lider-servise@mail.ru
Прайс-лист изделий "LIDER" |  |  | Действителен с 06.11.2018
Гарантия: 5 лет на стабилизатор
10 лет на трансформатор в стабилизаторе
Стабилизаторы серии "W"
Электронные стабилизаторы напряжения переменного тока серии “W” предназначены для питания офисной, бытовой техники, а также для питания маломощного промышленного оборудования и приборов стабилизированным напряжением, соответствующим ГОСТ 32144-2013.
Однофазные стабилизаторы серии "W"
Обозначение модели | Мощность, ВА | Входное напряжение, В |  | Номинальное выходное напряжение,* В | Масса, не более кг | Габаритные размеры, мм, Ш х Г х В | Цена розничная, руб, с НДС
|  | рабочее | номинальное
PS400W | 400 | 125 ÷ 275 | 155 ÷ 265 | 220 ± 4,5% | 4.5 | 206х92х208 | 8100
PS600W | 600 | 135 ÷ 275 | 155 ÷ 265 | 220 ± 4,5% | 6.5 | 206х124х208 | 9200
PS900W-30 | 900 | 125 ÷ 275 | 150 ÷ 265 | 220 ± 4,5% | 10 | 262х145х248 | 14850
PS900W-50 |  | 110 ÷ 320 | 128 ÷ 320 | 220 ± 4,5% | 10 | 262х145х248 | 15100
PS1200W-30 | 1200 | 125 ÷ 275 | 150 ÷ 265 | 220 ± 4,5% | 10 | 262х145х248 | 15200
PS1200W-30-К |  | 125 ÷ 275 | 150 ÷ 265 | 220 ± 4,5% | 10 | 285х145х248 | 15500
PS1200W-50 |  | 110 ÷ 320 | 128 ÷ 320 | 220 ± 4,5% | 10 | 262х145х248 | 15800
PS1200W-50-К |  | 110 ÷ 320 | 128 ÷ 320 | 220 ± 4,5% | 10 | 285х145х248 | 16100
PS2000W-30 | 2000 | 125 ÷ 275 | 150 ÷ 265 | 220 ± 4,5% | 10 | 262х145х248 | 16300
PS2000W-30-К |  | 125 ÷ 275 | 150 ÷ 265 | 220 ± 4,5% | 10 | 285х145х248 | 16700
PS2000W-50 |  | 110 ÷ 320 | 128 ÷ 320 | 220 ± 4,5% | 10 | 262х145х248 | 17600
PS2000W-50-К |  | 110 ÷ 320 | 128 ÷ 320 | 220 ± 4,5% | 10 | 285х145х248 | 17800
PS3000W-15 | 3000 | 145 ÷ 272 | 166 ÷ 260 | 220 ± 4,5% | 22 | 545х265х291 | 25000
PS3000W-30 |  | 125 ÷ 275 | 150 ÷ 265 | 220 ± 4,5% | 24 | 545х265х291 | 27000
PS3000W-50 |  | 110 ÷ 320 | 128 ÷ 320 | 220 ± 4,5% | 24 | 545х265х291 | 29000
PS5000W-15 | 5000 | 145 ÷ 272 | 166 ÷ 260 | 220 ± 4,5% | 23 | 545х265х291 | 27000
PS5000W-30 |  | 125 ÷ 275 | 150 ÷ 265 | 220 ± 4,5% | 29 | 545х265х291 | 31000
PS5000W-50 |  | 110 ÷ 320 | 128 ÷ 320 | 220 ± 4,5% | 30 | 545х265х291 | 32500
PS7500W-15 | 7500 | 145 ÷ 272 | 166 ÷ 260 | 220 ± 4,5% | 29 | 545х265х291 | 29500
PS7500W-30 |  | 125 ÷ 275 | 150 ÷ 265 | 220 ± 4,5% | 34 | 545х265х291 | 34500
PS7500W-50 |  | 110 ÷ 320 | 128 ÷ 320 | 220 ± 4,5% | 37 | 545х265х291 | 45600
PS10000W-15 | 10000 | 145 ÷ 272 | 166 ÷ 260 | 220 ± 4,5% | 32 | 545х265х291 | 38400
PS10000W-30 |  | 125 ÷ 275 | 150 ÷ 265 | 220 ± 4,5% | 34 | 545х265х291 | 43000
PS10000W-50 |  | 110 ÷ 320 | 128 ÷ 320 | 220 ± 4,5% | 35 | 545х265х291 | 47000
PS12000W-15 | 12000 | 145 ÷ 272 | 166 ÷ 260 | 220 ± 4,5% | 33 | 545х265х291 | 39200
PS12000W-30 |  | 125 ÷ 275 | 150 ÷ 265 | 220 ± 4,5% | 40 | 545х265х291 | 51000
PS12000W-50 |  | 110 ÷ 320 | 128 ÷ 320 | 220 ± 4,5% | 40 | 545х265х291 | 54500
PS15000W-15 | 15000 | 150 ÷ 272 | 175 ÷ 255 | 220 ± 4,5% | 50 | 420х408х910 | 61500
PS15000W-30 |  | 125 ÷ 275 | 150 ÷ 265 | 220 ± 4,5% | 68 | 420х408х910 | 74000
PS15000W+50/-30 |  | 110 ÷ 300 | 128 ÷ 290 | 220 ± 4,5% | 66 | 420х408х910 | 75000
PS20000W-15 | 20000 | 150 ÷ 272 | 175 ÷ 255 | 220 ± 4,5% | 54 | 420х408х910 | 64500
PS20000W-30 |  | 125 ÷ 275 | 150 ÷ 265 | 220 ± 4,5% | 75 | 420х408х910 | 78000
PS20000W+50/-30 |  | 110 ÷ 300 | 128 ÷ 290 | 220 ± 4,5% | 70 | 420х408х910 | 79000
PS30000W-15 | 30000 | 150 ÷ 272 | 175 ÷ 255 | 220 ± 4,5% | 67 | 420х408х910 | 74000
PS30000W-30 |  | 125 ÷ 275 | 150 ÷ 265 | 220 ± 4,5% | 91 | 420х408х910 | 89000
Примечания:
1. В крайних точках рабочего диапазона входного напряжения величина выходного напряжения составляет 180 В и 240В
2. Стабилизаторы серии "W" выпускаются в металлическом корпусе со степенью защиты IP20, климатическое исполнение УХЛ 3.1 (температура эксплуатации от минус 40°С до +40°С)
3. Стабилизаторы серии "W-30(50)" мощностью до 2000 ВА комплектуются сетевым шнуром и розетками для подключения к сети и потребителям. Стабилизаторы серии "W-30(50)-К" комплектуются клеммной колодкой для подключения к сети и потребителям.
4. Стабилизаторы имеют следующую перегрузочную способность:
а) для стабилизаторов мощностью 400 ВА- 800 ВА: |  |  |  | при Рнагр > 1.1Рном - 10 с, при Рнагр > 2Рном - 2 с
б) для стабилизаторов мощностью 900 ВА - 2000 ВА: |  |  |  | при Рнагр > 1.1Рном - 10 с, при Рнагр > 1.5Рном - 5 с
при Рнагр > 2Рном - 1 с, при Рнагр > 6Рном - 10 мс
в) для стабилизаторов мощностью 3 ВА - 30 кВА: |  |  |  | при Рнагр от 1.1Рном до 1.5Рном - 10 с
при Рнагр от 1.5 до 2Рном - 5 с
при Рнагр от 2Рном до 4Рном -1 с
при Рнагр > 4Рном - 10 мс
5. * - для стабилизаторов мощностью 3 кВА - 30 кВА номинальное выходное напряжение можно устанавливать в пределах 210 В ÷ 230 В.
6. На заказ возможно изготовление стабилизаторов с компьютерным интерфейсом RS232 и подключение системы Lider-NPort, что позволяет осуществлять дистанционный мониторинг и управление стабилизатором по средствам локальной сети или сети интернет
Трехфазные стабилизаторы серии "W"
Обозначение модели | Мощность, ВА | Входное линейное напряжение, В |  | Выходное линейное напряжение,** В | Масса, не более кг | Габаритные размеры, мм, Ш х Г х В | Цена розничная, руб, с НДС
|  | рабочее | номинальное
PS3,6W-30 | 3600 | 216 ÷ 475 | 259 ÷ 456 | 380 ± 4,5% | 30 | 3 шт. PS1200W-30-К | 46500
PS3,6W-50 |  | 190 ÷ 553 | 221 ÷ 553 | 380 ± 4,5% | 30 | 3 шт. PS1200W-50-К | 48300
PS6W-30 |  | 216 ÷ 475 | 259 ÷ 456 | 380 ± 4,5% | 30 | 3 шт. PS2000W-30-К | 50100
PS6W-50 |  | 190 ÷ 553 | 221 ÷ 553 | 380 ± 4,5% | 30 | 3 шт. PS2000W-50-К | 53400
PS9W-15 | 9000 | 251 ÷ 471 | 288 ÷ 450 | 380 ± 4,5% | 66 | 3 шт. PS3000W-15 | 75000
PS9W-30 |  | 216 ÷ 475 | 259 ÷ 456 | 380 ± 4,5% | 72 | 3 шт. PS3000W-30 | 81000
PS9W-50 |  | 190 ÷ 553 | 221 ÷ 553 | 380 ± 4,5% | 72 | 3 шт. PS3000W-50 | 87000
PS15W-15 | 15000 | 251 ÷ 471 | 288 ÷ 450 | 380 ± 4,5% | 69 | 3 шт. PS5000W-15 | 81000
PS15W-30 |  | 216 ÷ 475 | 259 ÷ 456 | 380 ± 4,5% | 87 | 3 шт. PS5000W-30 | 93000
PS15W-50 |  | 190 ÷ 553 | 221 ÷ 553 | 380 ± 4,5% | 90 | 3 шт. PS5000W-50 | 97500
PS22W-15 | 22500 | 251 ÷ 471 | 288 ÷ 450 | 380 ± 4,5% | 87 | 3 шт. PS7500W-15 | 88500
PS22W-30 |  | 216 ÷ 475 | 259 ÷ 456 | 380 ± 4,5% | 102 | 3 шт. PS7500W-30 | 103500
PS22W-50 |  | 190 ÷ 553 | 221 ÷ 553 | 380 ± 4,5% | 111 | 3 шт. PS7500W-50 | 136800
PS30W-15 | 30000 | 251 ÷ 471 | 288 ÷ 450 | 380 ± 4,5% | 96 | 3 шт. PS10000W-15 | 115200
PS30W-30 |  | 216 ÷ 475 | 259 ÷ 456 | 380 ± 4,5% | 102 | 3 шт. PS10000W-30 | 129000
PS30W-50 |  | 190 ÷ 553 | 221 ÷ 553 | 380 ± 4,5% | 105 | 3 шт. PS10000W-50 | 141000
PS36W-15 | 36000 | 251 ÷ 471 | 288 ÷ 450 | 380 ± 4,5% | 99 | 3 шт. PS12000W-15 | 117600
PS36W-30 |  | 216 ÷ 475 | 259 ÷ 456 | 380 ± 4,5% | 120 | 3 шт. PS12000W-30 | 153000
PS36W-50 |  | 190 ÷ 553 | 221 ÷ 553 | 380 ± 4,5% | 120 | 3 шт. PS12000W-50 | 163500
PS45W-15 | 45000 | 260 ÷ 471 | 303 ÷ 441 | 380 ± 4,5% | 150 | 3 шт. PS15000W-15 | 184500
PS45W-30 |  | 216 ÷ 475 | 259 ÷ 456 | 380 ± 4,5% | 204 | 3 шт. PS15000W-30 | 222000
PS45W+50/-30 |  | 190 ÷ 519 | 222 ÷ 502 | 380 ± 4,5% | 198 | 3 шт. PS15000W+50/-30 | 225000
PS60W-15 | 60000 | 260 ÷ 471 | 303 ÷ 441 | 380 ± 4,5% | 162 | 3 шт. PS20000W-15 | 193500
PS60W-30 |  | 216 ÷ 475 | 259 ÷ 456 | 380 ± 4,5% | 225 | 3 шт. PS20000W-30 | 234000
PS60W+50/-30 |  | 190 ÷ 519 | 222 ÷ 502 | 380 ± 4,5% | 210 | 3 шт. PS20000W+50/-30 | 237000
PS90W-15 | 90000 | 260 ÷ 471 | 303 ÷ 441 | 380 ± 4,5% | 201 | 3 шт. PS30000W-15 | 222000
PS90W-30 |  | 216 ÷ 475 | 259 ÷ 456 | 380 ± 4,5% | 273 | 3 шт. PS30000W-30 | 267000
Примечания:
1. Трехфазные стабилизаторы серии "W" мощностью от 2,7 кВА до 6 кВА состоят из трех одинаковых однофазных стабилизаторов серии "W-30(50)-К" с клеммными колодками. Трехфазные стабилизаторы серии "W" мощностью от 9 кВА до 90 кВА состоят из трех одинаковых однофазных стабилизаторов серии "W" соответствующей мощности. Трехфазные стабилизаторы мощностью от 2,7 кВА до 36 кВА опционно могут комплектоваться стойками для удобства монтажа. Трехфазные стабилизаторы от 45 кВА до 90 кВА опционно комплектуются щитами (лист "опции").
2. В крайних точках рабочего диапазона входного напряжения величина выходного линейного напряжения составляет 310 В и 415 В
4. ** При симметричной нагрузке и отсутствии перегрузки нулевого провода питающей сети.
Стойки к трехфазным стабилизаторам серии W
Обозначение модели |  |  |  |  | Масса, не более кг | Габаритные размеры, мм, Ш х Г х В | Цена розничная, руб, с НДС
Стойка 9-36 с контролем 3х фазного выхода (с КТВ) |  |  |  |  | 13 | 483х300х1251 | 9500
Стойка 9-36 без контроля 3х фазного выхода (без КТВ) |  |  |  |  | 13 | 483х300х1251 | 8000
Стойка 9-36 с ручным байпасом (с ручным БП) |  |  |  |  | 15 | 483х300х1251 | 14900
Стойка 9-36 (с ручным БП и КТВ) |  |  |  |  | 16 | 483х300х1340 | 17200
Стойка 2,7 - 6W с контролем 3х фазного выхода (с КТВ) |  |  |  |  | 13 | 428x175x1000 | 9000

## W-HOME-30
ООО "Лидер-Сервис"
официальный торгово-сервисный представитель ООО "НПП ИНТЕПС", дилер ООО "ПЗЭТ"
г. Москва, ул. Рябиновая, д.55, стр. 27. Т/ф: (495) 916-92-70, 446-55-20. http://liderservise.ru. E-mail: lider-servise@mail.ru
Прайс-лист изделий "LIDER" |  |  | Действителен с 06.11.2018
Гарантия: 5 лет на стабилизатор
10 лет на трансформатор в стабилизаторе
Стабилизаторы серии "W-HOME-30"
Электронные стабилизаторы напряжения переменного тока серии «W-HOME» предназначены для стабилизации напряжения питания и защиты от скачков и провалов напряжения бытовой и офисной техники.
Однофазные стабилизаторы серии "W-HOME-30"
Обозначение модели | Мощность, ВА | Входное напряжение, В |  | Номинальное выходное напряжение,* В | Масса, не более кг | Габаритные размеры, мм, Ш х Г х В | Цена розничная, руб, с НДС
|  | рабочее | номинальное
PS3000W-HOME-30 | 3000 | 125 ÷ 275 | 150 ÷ 265 | 220 ± 4,5% | 23 | 545х265х291 | 26500
PS5000W-HOME-30 | 5000 | 125 ÷ 275 | 150 ÷ 265 | 220 ± 4,5% | 28 | 545х265х291 | 29100
PS7500W-HOME-30 | 7500 | 125 ÷ 275 | 150 ÷ 265 | 220 ± 4,5% | 32 | 545х265х291 | 31200
PS10000W-HOME-30 | 10000 | 125 ÷ 275 | 150 ÷ 265 | 220 ± 4,5% | 33 | 545х265х291 | 40800
PS12000W-HOME-30 | 12000 | 125 ÷ 275 | 150 ÷ 265 | 220 ± 4,5% | 39 | 545х265х291 | 44000
Трехфазные стабилизаторы серии "W-HOME-30"
Обозначение модели | Мощность, ВА | Входное линейное напряжение, В |  | Номинальное выходное напряжение,* В | Масса, не более кг | Габаритные размеры, мм, Ш х Г х В | Цена розничная, руб, с НДС
|  | рабочее | номинальное
PS 9 W-HOME-30 | 9000 | 216 ÷ 475 | 259 ÷ 456 | 380 ± 4,5% | 69 | 3 шт. PS3000W-HOME | 79500
PS 15 W-HOME-30 | 15000 | 216 ÷ 475 | 259 ÷ 456 | 380 ± 4,5% | 84 | 3 шт. PS5000W-HOME | 87300
PS 22 W-HOME-30 | 22500 | 216 ÷ 475 | 259 ÷ 456 | 380 ± 4,5% | 96 | 3 шт. PS7500W-HOME | 93600
PS 30 W-HOME-30 | 30000 | 216 ÷ 475 | 259 ÷ 456 | 380 ± 4,5% | 99 | 3 шт. PS10000W-HOME | 122400
PS 36 W-HOME-30 | 36000 | 216 ÷ 475 | 259 ÷ 456 | 380 ± 4,5% | 117 | 3 шт. PS12000W-HOME | 132000
Примечания:
1. В крайних точках рабочего диапазона входного напряжения величина выходного напряжения составляет 180 В и 240 В.
2. Стабилизаторы серии "W-HOME" выпускаются в металлическом корпусе со степенью защиты IP20, климатическое исполнение УХЛ 3.1 (температура эксплуатации от минус 40°С до +40°С)
3. Стабилизаторы имеют следующую перегрузочную способность: |  |  | при Рнагр от 1.1Рном до 1.5Рном - 10 с
при Рнагр от 1.5 до 2Рном - 5 с
при Рнагр от 2Рном до 4Рном -1 с
при Рнагр > 4Рном - 10 мс
при Рнагр от 1.5 до 2Рном - 5 с
при Рнагр от 2Рном до 4Рном -1 с
4. Номинальное выходное напряжение можно устанавливать в пределах 210 В ÷ 230 В. (для трехфазных стабилизаторов 360 В ÷ 400 В)
5. На заказ возможно изготовление стабилизаторов с компьютерным интерфейсом RS232 и подключение системы Lider-NPort, что позволяет осуществлять дистанционный мониторинг и управление стабилизатором посредством локальной сети или сети интернет

## W-SD
ООО "Лидер-Сервис"
официальный торгово-сервисный представитель ООО "НПП ИНТЕПС", дилер ООО "ПЗЭТ"
г. Москва, ул. Рябиновая, д.55, стр. 27. Т/ф: (495) 916-92-70, 446-55-20. http://liderservise.ru. E-mail: lider-servise@mail.ru
Прайс-лист изделий "LIDER" |  |  | Действителен с 06.11.2018
Гарантия: 5 лет на стабилизатор
10 лет на трансформатор в стабилизаторе
Стабилизаторы серии "W-SD"
Электронные стабилизаторы напряжения переменного тока серии W-SD предназначены для питания стабилизированным напряжением бытовой техники в условиях пониженного напряжения в электрической сети, с точностью стабилизации ±4,5%.
Однофазные стабилизаторы серии "W-SD"
Обозначение модели | Мощность, ВА | Входное напряжение, В |  | Номинальное выходное напряжение, В | Масса, не более кг | Габаритные размеры, мм, Ш х Г х В | Цена розничная, руб, с НДС
|  | рабочее | номинальное
PS7500W-SD | 7500 | 90 ÷ 270 | 105 ÷ 260 | 220 ± 4,5% | 41 | 545х265х291 | 50100
PS10000W-SD | 10000 | 90 ÷ 270 | 105 ÷ 260 | 220 ± 4,5% | 65 | 420х408х910 | 68000
PS12000W-SD | 12000 | 90 ÷ 270 | 105 ÷ 260 | 220 ± 4,5% | 65 | 420х408х910 | 70000
Трехфазные стабилизаторы серии "W-SD"
Обозначение модели | Мощность, ВА | Входное линейное напряжение, В |  | Выходное линейное напряжение,** В | Масса, не более кг | Габаритные размеры, мм, Ш х Г х В | Цена розничная, руб, с НДС
|  | рабочее | номинальное
PS22W-SD | 22000 | 155 ÷ 467 | 181 ÷ 450 | 380 ± 4,5% | 123 | 3 шт. PS7500W-SD | 150300
PS30W-SD | 30000 | 155 ÷ 467 | 181 ÷ 450 | 380 ± 4,5% | 195 | 3 шт. PS10000W-SD | 204000
PS36W-SD | 36000 | 155 ÷ 467 | 181 ÷ 450 | 380 ± 4,5% | 195 | 3 шт. PS12000W-SD | 210000
Примечания:
1.Стабилизаторы серии "W-SD" выпускаются в металлическом корпусе со степенью защиты IP20, климатическое исполнение УХЛ 3.1(температура эксплуатации от минус 40°С до +40°С)
2. Трехфазные стабилизаторы серии "W-SD" мощностью от 22 кВА до 36 кВА состоят из трех одинаковых однофазных стабилизаторов серии "W-SD" соответствующей мощности. Трехфазные стабилизаторы мощностью 22 кВА опционно могут комплектоваться стойками для удобства монтажа (лист "W-3ф"). Трехфазные стабилизаторы от 30 кВА до 36 кВА опционно комплектуются щитами (лист "опции").
3. Перегрузочная способность: |  |  | при Рнагр от 1,1 до 1,5 Рном - 10 с
при Рнагр от 1,5 Рном до 2 Рном - 5 с
при Рнагр от 2 Рном до 4 Рном - 1 с
при Рнагр > 4Рном - 10 мс
4. В крайних точках рабочего диапазона входного напряжения величина выходного напряжения составляет 180 В и 240 В. (для трехфазных стабилизаторов 310 В и 415 В).
5. На заказ возможно изготовление стабилизаторов с компьтерным интерфейсом RS232 и подключение системы Lider-NPort, что позволяет осуществлять дистанционный мониторинг и управление стабилизатором по средствам локальной сети или сети интернет.

## SQ
ООО "Лидер-Сервис"
официальный торгово-сервисный представитель ООО "НПП ИНТЕПС", дилер ООО "ПЗЭТ"
г. Москва, ул. Рябиновая, д.55, стр. 27. Т/ф: (495) 916-92-70, 446-55-20. http://liderservise.ru. E-mail: lider-servise@mail.ru
Прайс-лист изделий "LIDER" |  |  | Действителен с 06.11.2018
Гарантия: 5 лет на стабилизатор
10 лет на трансформатор в стабилизаторе
Стабилизаторы серии "SQ"
Электронные стабилизаторы напряжения переменного тока серии SQ предназначены для питания стабилизированным напряжением бытовой, офисной техники, а так же для питания маломощного промышленного оборудования и приборов с точностью от 0.9% до 1.8%.
Однофазные стабилизаторы серии "SQ""
Обозначение модели | Мощность, ВА | Входное напряжение, В |  | Номинальное выходное напряжение,* В | Масса, не более кг | Габаритные размеры, мм, Ш х Г х В | Цена розничная, руб, с НДС
|  | рабочее | номинальное
PS3000SQ-15 | 3000 | 155 ё 275 | 180 ё 255 | 220 ± 0,9% | 28 | 545х265х291 | 32000
PS3000SQ-25 |  | 135 ё 290 | 160 ё 280 | 220 ± 1,4% | 28 | 545х265х291 | 34000
PS3000SQ-40 |  | 110 ё 300 | 132 ё 295 | 220 ± 1,8% | 39 | 545х265х291 | 38500
PS5000SQ-15 | 5000 | 155 ё 275 | 180 ё 255 | 220 ± 0,9% | 29 | 545х265х291 | 34500
PS5000SQ-25 |  | 135 ё 290 | 160 ё 280 | 220 ± 1,4% | 34 | 545х265х291 | 37500
PS5000SQ-40 |  | 110 ё 300 | 132 ё 295 | 220 ± 1,8% | 43 | 545х265х291 | 45000
PS7500SQ-15 | 7500 | 155 ё 275 | 180 ё 255 | 220 ± 0,9% | 31 | 545х265х291 | 37000
PS7500SQ-25 |  | 135 ё 290 | 160 ё 280 | 220 ± 1,4% | 40 | 545х265х291 | 42000
PS7500SQ-40 |  | 110 ё 300 | 132 ё 295 | 220 ± 1,8% | 47 | 545х265х291 | 54000
PS10000SQ-15 | 10000 | 155 ё 275 | 180 ё 255 | 220 ± 0,9% | 36 | 545х265х291 | 48900
PS10000SQ-25 |  | 135 ё 290 | 160 ё 280 | 220 ± 1,4% | 43 | 545х265х291 | 59900
PS12000SQ-15 | 12000 | 155 ё 275 | 180 ё 255 | 220 ± 0,9% | 42 | 545х265х291 | 62400
Трехфазные стабилизаторы серии "SQ"
Обозначение модели | Мощность, ВА | Входное линейное напряжение, В |  | Выходное линейное напряжение,** В | Масса, не более кг | Габаритные размеры, мм, Ш х Г х В | Цена розничная, руб, с НДС
|  | рабочее | номинальное
PS9SQ-15 | 9000 | 266 ё 475 | 310 ё 440 | 380 ± 0,9% | 84 | 3 шт. PS3000SQ-15 | 96000
PS9SQ-25 |  | 232 ё 500 | 275 ё 480 | 380 ± 1,4% | 84 | 3 шт. PS3000SQ-25 | 102000
PS9SQ-40 |  | 190 ё 519 | 227 ё 500 | 380 ± 1,8% | 117 | 3 шт. PS3000SQ-40 | 115500
PS15SQ-15 | 15000 | 266 ё 475 | 310 ё 440 | 380 ± 0,9% | 87 | 3 шт. PS5000SQ-15 | 103500
PS15SQ-25 |  | 232 ё 500 | 275 ё 480 | 380 ± 1,4% | 102 | 3 шт. PS5000SQ-25 | 112500
PS15SQ-40 |  | 190 ё 519 | 227 ё 500 | 380 ± 1,8% | 129 | 3 шт. PS5000SQ-40 | 135000
PS22SQ-15 | 22500 | 266 ё 475 | 310 ё 440 | 380 ± 0,9% | 93 | 3 шт. PS7500SQ-15 | 111000
PS22SQ-25 |  | 232 ё 500 | 275 ё 480 | 380 ± 1,4% | 120 | 3 шт. PS7500SQ-25 | 126000
PS22SQ-40 |  | 190 ё 519 | 227 ё 500 | 380 ± 1,8% | 141 | 3 шт. PS7500SQ-40 | 162000
PS30SQ-15 | 30000 | 266 ё 475 | 310 ё 440 | 380 ± 0,9% | 108 | 3 шт. PS10000SQ-15 | 146700
PS30SQ-25 |  | 232 ё 500 | 275 ё 480 | 380 ± 1,4% | 129 | 3 шт. PS10000SQ-25 | 179700
PS36SQ-15 | 36000 | 266 ё 475 | 310 ё 440 | 380 ± 0,9% | 126 | 3 шт. PS12000SQ-15 | 187200
Примечания:
1. Стабилизаторы серии "SQ" выпускаются в металлическом корпусе со степенью защиты IP20, климатическое исполнение УХЛ 3.1 (температура эксплуатации от минус 40°С до +40°С)
2. Перегрузочная способность: |  |  | при Рнагр от 1,1 до 1,5 Рном - 10 с
при Рнагр от 1,5 Рном до 2 Рном - 5 с
при Рнагр от 2 Рном до 4 Рном - 1 с
при Рнагр > 4Рном - 10 мс
3. В крайних точках рабочего диапазона входного напряжения величина выходного напряжения составляет 180 В и 240 В (для трехфазных стабилизаторов 310 В и 415 В).
4. * - величина номинального выходного напряжения может устанавливаться с клавиатуры в пределах 210 В ÷ 230 В (для трехфазных стабилизаторов: 360 В ÷ 400 В).
5. Трехфазные стабилизаторы серии "SQ" мощностью от 9 кВА до 36 кВА состоят из трех одинаковых однофазных стабилизаторов серии "SQ" . Трехфазные стабилизаторы мощностью от 9 кВА до 36 кВА опционно могут комплектоваться стойками для удобства монтажа (лист "W-3ф").
6. На заказ возможно изготовление стабилизаторов с компьтерным интерфейсом RS232 и подключение системы Lider-NPort, что позволяет осуществлять дистанционный мониторинг и управление стабилизатором по средствам локальной сети или сети интернет.
7 ** При симметричной нагрузке и отсутствии перегрузки нулевого провода питающей сети.
Стойки к трехфазным стабилизаторам серии SQ
Обозначение модели |  |  |  |  | Масса, не более кг | Габаритные размеры, мм, Ш х Г х В | Цена розничная, руб, с НДС
Стойка 9-36 с контролем 3х фазного выхода (с КТВ) |  |  |  |  | 13 | 483х300х1251 | 8600
Стойка 9-36 без контроля 3х фазного выхода (без КТВ) |  |  |  |  | 13 | 483х300х1251 | 7100
Стойка 9-36 с ручным байпасом (с ручным БП) |  |  |  |  | 15 | 483х300х1251 | 13000
Стойка 9-36 (с ручным БП и КТВ) |  |  |  |  | 16 | 483х300х1340 | 15250

## SQ-PRO
ООО "Лидер-Сервис"
официальный торгово-сервисный представитель ООО "НПП ИНТЕПС", ООО "ПЗЭТ"
г. Москва, ул. Рябиновая, д.55, стр. 27. Т/ф: (495) 916-92-70, 446-55-20. http://liderservise.ru. E-mail: lider-servise@mail.ru
Прайс-лист изделий "LIDER" |  |  | Действителен с 06.11.2018
Гарантия: 5 лет на стабилизатор
10 лет на трансформатор в стабилизаторе
Стабилизаторы серии "SQ-PRO"
Электронные стабилизаторы напряжения переменного тока серии «SQ-PRO» предназначены для питания стабилизированным напряжением с точностью от 0,9 до 1,8 % маломощного промышленного оборудования с большими пусковыми токами, а также для повышения надежности электроснабжения офисов и загородных домов. Стабилизаторы серии «SQ-PRO» уникальны по своим характеристикам: силовая часть стабилизаторов построена на тиристорных модулях, способных выдерживать пиковые токи до 500 Ампер.
Однофазные стабилизаторы "SQ-PRO"
Обозначение модели | Мощность, ВА | Входное напряжение, В |  | Номинальное выходное напряжение,* В | Масса, не более кг | Габаритные размеры, мм, Ш х Г х В | Цена розничная, руб, с НДС
|  | рабочее | номинальное
PS3000SQ-PRO-15 | 3000 | 155 - 275 | 180 - 255 | 220 ± 0,9% | 30 | 545х265х291 | 45500
PS3000SQ-PRO-25 |  | 135 - 290 | 160 - 280 | 220 ± 1,4% | 30 | 545х265х291 | 48000
PS3000SQ-PRO-40 |  | 110 - 300 | 132 - 295 | 220 ± 1,8% | 41 | 545х265х291 | 51000
PS5000SQ-PRO-15 | 5000 | 155 - 275 | 180 - 255 | 220 ± 0,9% | 31 | 545х265х291 | 47000
PS5000SQ-PRO-25 |  | 135 - 290 | 160 - 280 | 220 ± 1,4% | 36 | 545х265х291 | 50200
PS5000SQ-PRO-40 |  | 110 - 300 | 132 - 295 | 220 ± 1,8% | 45 | 545х265х291 | 54100
PS7500SQ-PRO-15 | 7500 | 155 - 275 | 180 - 255 | 220 ± 0,9% | 33 | 545х265х291 | 49400
PS7500SQ-PRO-25 |  | 135 - 290 | 160 - 280 | 220 ± 1,4% | 42 | 545х265х291 | 56000
PS7500SQ-PRO-40 |  | 110 - 300 | 132 - 295 | 220 ± 1,8% | 49 | 545х265х291 | 62000
PS10000SQ-PRO-15 | 10000 | 155 - 275 | 180 - 255 | 220 ± 0,9% | 38 | 545х265х291 | 54000
PS10000SQ-PRO-25 |  | 135 - 290 | 160 - 280 | 220 ± 1,4% | 45 | 545х265х291 | 59500
PS12000SQ-PRO-15 | 12000 | 155 - 275 | 180 - 255 | 220 ± 0,9% | 44 | 545х265х291 | 66000
PS15000SQ-PRO-15 | 15000 | 155 - 275 | 180 - 255 | 220 ± 0,9% | 47 | 545х265х291 | 69000
Примечания:
1. Стабилизаторы серии "SQ-PRO" выпускаются в металлическом корпусе со степенью защиты IP20, климатическое исполнение УХЛ 3.1 (температура эксплуатации от минус 40°С до +40°С)
2. В крайних точках рабочего диапазона входного напряжения величина выходного напряжения составляет 180 В и 240 В.
3. * - величина номинального выходного напряжения может устанавливаться с клавиатуры в пределах 210 В ÷ 230 В.
4. На заказ возможно изготовление стабилизаторов с компьтерным интерфейсом RS232 и подключение системы Lider-NPort, что позволяет осуществлять дистанционный мониторинг и управление стабилизатором посредством локальной сети или сети интернет.
Трехфазные стабилизаторы "SQ-PRO"
Обозначение модели | Мощность, ВА | Входное линейное напряжение, В |  | Выходное линейное напряжение,** В | Масса, не более кг | Габаритные размеры, мм, Ш х Г х В | Цена розничная, руб, с НДС
|  | рабочее | номинальное
PS9SQ-PRO-15 | 9000 | 266 - 475 | 310 - 440 | 380 ± 0,9% | 90 | 3 шт. PS3000SQ-PRO-15 | 136500
PS9SQ-PRO-25 |  | 232 - 500 | 275 - 480 | 380 ± 1,4% | 90 | 3 шт. PS3000SQ-PRO-25 | 144000
PS9SQ-PRO-40 |  | 190 - 519 | 227 - 500 | 380 ± 1,8% | 123 | 3 шт. PS3000SQ-PRO-40 | 153000
PS15SQ-PRO-15 | 15000 | 266 - 475 | 310 - 440 | 380 ± 0,9% | 93 | 3 шт. PS5000SQ-PRO-15 | 141000
PS15SQ-PRO-25 |  | 232 - 500 | 275 - 480 | 380 ± 1,4% | 108 | 3 шт. PS5000SQ-PRO-25 | 150600
PS15SQ-PRO-40 |  | 190 - 519 | 227 - 500 | 380 ± 1,8% | 135 | 3 шт. PS5000SQ-PRO-40 | 162300
PS22SQ-PRO-15 | 22500 | 266 - 475 | 310 - 440 | 380 ± 0,9% | 99 | 3 шт. PS7500SQ-PRO-15 | 148200
PS22SQ-PRO-25 |  | 232 - 500 | 275 - 480 | 380 ± 1,4% | 126 | 3 шт. PS7500SQ-PRO-25 | 168000
PS22SQ-PRO-40 |  | 190 - 519 | 227 - 500 | 380 ± 1,8% | 147 | 3 шт. PS7500SQ-PRO-40 | 186000
PS30SQ-PRO-15 | 30000 | 266 - 475 | 310 - 440 | 380 ± 0,9% | 114 | 3 шт. PS10000SQ-PRO-15 | 162000
PS30SQ-PRO-25 |  | 232 - 500 | 275 - 480 | 380 ± 1,4% | 135 | 3 шт. PS10000SQ-PRO-25 | 178500
PS36SQ-PRO-15 | 36000 | 266 - 475 | 310 - 440 | 380 ± 0,9% | 132 | 3 шт. PS12000SQ-PRO-15 | 198000
PS45SQ-PRO-15 | 45000 | 266 - 475 | 310 - 440 | 380 ± 0,9% | 141 | 3 шт. PS15000SQ-PRO-15 | 207000
Примечания:
1. Стабилизаторы серии "SQ-PRO" выпускаются в металлическом корпусе со степенью защиты IP20, климатическое исполнение УХЛ 3.1 (температура эксплуатации от минус 40°С до +40°С)
2. В крайних точках рабочего диапазона входного напряжения величина выходного напряжения составляет 310 В и 415 В.
3. * - величина номинального выходного напряжения может устанавливаться с клавиатуры в пределах 360 В ÷ 400 В.
4. Трехфазные стабилизаторы серии "SQ-PRO" мощностью от 9 кВА до 45 кВА состоят из трех одинаковых однофазных стабилизаторов серии "SQ-PRO", могут комплектоваться стойками для удобства монтажа.
5. На заказ возможно изготовление стабилизаторов с компьтерным интерфейсом RS232 и подключение системы Lider-NPort, что позволяет осуществлять дистанционный мониторинг и управление стабилизатором посредством локальной сети или сети интернет.
6. ** При симметричной нагрузке и отсутствии перегрузки нулевого провода питающей сети.
Стойки к трехфазным стабилизаторам серии SQ-PRO
Обозначение модели |  |  |  |  | Масса, не более кг | Габаритные размеры, мм, Ш х Г х В | Цена розничная, руб, с НДС
Стойка 9-36 с контролем 3х фазного выхода (с КТВ) |  |  |  |  | 13 | 483х300х1251 | 9500
Стойка 9-36 без контроля 3х фазного выхода (без КТВ) |  |  |  |  | 13 | 483х300х1251 | 8000
Стойка 9-36 с ручным байпасом (с ручным БП) |  |  |  |  | 15 | 483х300х1251 | 14900
Стойка 9-36 (с ручным БП и КТВ) |  |  |  |  | 16 | 483х300х1340 | 17200
Стойка 45 SQ-PRO с контролем 3-х фазного выхода (с КТВ) |  |  |  |  | 14 | 483х300х1251 | 14500
Стойка 45 SQ-PRO без контроля 3-х фазного выхода (без КТВ) |  |  |  |  | 16 | 483х300х1251 | 11500

## SQ-I
ООО "Лидер-Сервис"
официальный торгово-сервисный представитель ООО "НПП ИНТЕПС", дилер ООО "ПЗЭТ"
г. Москва, ул. Рябиновая, д.55, стр. 27. Т/ф: (495) 916-92-70, 446-55-20. http://liderservise.ru. E-mail: lider-servise@mail.ru
Прайс-лист изделий "LIDER" |  |  | Действителен с 06.11.2018
Гарантия: 5 лет на стабилизатор
10 лет на трансформатор в стабилизаторе
Стабилизаторы серии "SQ-I"
Электронные стабилизаторы напряжения переменного тока серии «SQ-I» предназначены для питания стабилизированным напряжением с точностью от 0.9% до 1.8% мощного промышленного оборудования (оборудование для лазерной резки и обработки металлов, сварочное оборудование и т.п.), а также для систем энергоснабжения загородных домов.
Однофазные стабилизаторы
Обозначение модели | Мощность, ВА | Входное напряжение, В |  | Номинальное выходное напряжение,* В | Масса, не более кг | Габаритные размеры, мм, Ш х Г х В | Цена розничная, руб, с НДС
|  | рабочее | номинальное
PS7500SQ-I-15 | 7500 | 155 ё 275 | 180 ё 255 | 220 ± 0,9% | 55 | 420х408х910 | 75200
PS7500SQ-I-25 |  | 135 ё 290 | 160 ё 280 | 220 ± 1,4% | 66 | 420х408х910 | 81300
PS7500SQ-I-40 |  | 110 ё 300 | 132 ё 295 | 220 ± 1,8% | 70 | 420х408х910 | 83400
PS10000SQ-I-15 | 10000 | 155 ё 275 | 180 ё 255 | 220 ± 0,9% | 58 | 420х408х910 | 77800
PS10000SQ-I-25 |  | 135 ё 290 | 160 ё 280 | 220 ± 1,4% | 68 | 420х408х910 | 82500
PS10000SQ-I-40 |  | 110 ё 300 | 132 ё 295 | 220 ± 1,8% | 79 | 420х408х910 | 95500
PS12000SQ-I-15 | 12000 | 155 ё 275 | 180 ё 255 | 220 ± 0,9% | 76 | 420х408х910 | 85600
PS12000SQ-I-25 |  | 135 ё 290 | 160 ё 280 | 220 ± 1,4% | 83 | 420х408х910 | 96300
PS12000SQ-I-40 |  | 110 ÷ 300 | 132 ё 295 | 220 ± 1,8% | 85 | 420х408х910 | 111600
PS15000SQ-I-15 | 15000 | 155 ё 275 | 180 ё 255 | 220 ± 0,9% | 73 | 420х408х910 | 88900
PS15000SQ-I-25 |  | 135 ё 290 | 160 ё 280 | 220 ± 1,4% | 84 | 420х408х910 | 103500
PS15000SQ-I-40 |  | 110 ё 300 | 132 ё 295 | 220 ± 1,8% | 98 | 420х408х910 | 115100
PS20000SQ-I-15 | 21000 | 155 ё 275 | 180 ё 255 | 220 ± 0,9% | 82 | 420х408х910 | 102900
PS20000SQ-I-25 |  | 135 ё 290 | 160 ё 280 | 220 ± 1,4% | 94 | 420х408х910 | 118600
PS20000SQ-I-40 |  | 110 ё 300 | 132 ё 295 | 220 ± 1,8% | 120 | 420х408х910 | 142000
PS30000SQ-I-15 | 33000 | 155 ё 275 | 180 ё 255 | 220 ± 0,9% | 91 | 420х408х910 | 111800
PS30000SQ-I-25 |  | 135 ё 290 | 160 ё 280 | 220 ± 1,4% | 115 | 420х408х910 | 138000
PS30000SQ-I-40 |  | 110 ÷ 300 | 132 ÷295 | 220 ± 1,8% | 173 | 486х470х1024 | 200100
PS50000SQ-I-15 | 50000 | 155 ё 275 | 180 ё 255 | 220 ± 0,9% | 147 | 486х470х1024 | 187000
PS50000SQ-I-25 |  | 135 ё 290 | 160 ё 280 | 220 ± 1,4% | 185 | 486х470х1024 | 223000
PS50000SQ-I-40 |  | 110 ÷ 280 | 132 ÷260 | 220 ± 4% | 382 | 760х1402х1108 | по запросу
PS75000SQ-I-15 | 75000 | 155 ё 275 | 180 ё 255 | 220 ± 0,9% | 185 | 486х470х1024 | 242000
PS75000SQ-I-25 |  | 135 ё 280 | 160 ё 260 | 220 ± 3% | 350 | 760х1402х1108 | по запросу
PS75000SQ-I-40 |  | 110 ÷ 280 | 132 ÷260 | 220 ± 4% | 450 | 760х1402х1108 | по запросу
PS100000SQ-I-15 | 100000 | 155 ё 275 | 187 ё 258 | 220 ± 2,5% | 370 | 760х1402х1108 | 400500
PS100000SQ-I-25 |  | 135 ё 280 | 160 ё 260 | 220 ± 3% | 520 | 760х1402х1108 | по запросу
PS100000SQ-I-40 |  | 110 ÷ 280 | 132 ÷260 | 220 ± 4% | 590 | 760х1402х1108 | по запросу
PS160000SQ-I-15 | 160000 | 155 ё 275 | 187 ё 258 | 220 ± 2,5% | 500 | 760х1402х1108 | по запросу
PS160000SQ-I-25 |  | 135 ё 280 | 160 ё 260 | 220 ± 3% | 550 | 760х1402х1108 | по запросу
PS210000SQ-I-15 | 210000 | 155 ё 275 | 187 ё 258 | 220 ± 2,5% | 525 | 760х1402х1108 | по запросу
PS330000SQ-I-15 | 330000 | 155 ÷ 275 | 187 ÷258 | 220 ± 2,5% | 700 | 760х1402х1108 | по запросу
Примечания:
1. Стабилизаторы серии "SQ-I" изготавливаются в металлическом корпусе со степенью защиты IP20, климатическое исполнение УХЛ 3.1 (температура эксплуатации от минус 40°С до +40°С)
2. Перегрузочная способность: |  | при Рнагр от 1,1 до 1,5 Рном - 10 с
при Рнагр от 1,5 Рном до 2 Рном - 5 с
при Рнагр от 2 Рном до 4 Рном - 1 с
при Рнагр > 4Рном - 0,5 с
|  | Для моделей стабилизаторов: PS50000SQ-I-40, PS75000SQ-I-25, PS75000SQ-I-40, PS100000SQ-I-15, PS100000SQ-I-25, PS100000SQ-I-40, PS160000SQ-I-15, PS160000SQ-I-25, PS210000SQ-I-15, PS330000SQ-I-15 |  |  |  | при Рнагр > Рном нагрузка отключается через 1-2 с.
3. В крайних точках рабочего диапазона входного напряжения величина выходного напряжения составляет 180 В и 240 В.
4. * - величина номинального выходного напряжения может устанавливаться с клавиатуры в пределах 210 В ÷ 230 В.(для трехфазных стабилизаторов 360 В ÷ 400 В)
5.На заказ возможно изготовление стабилизаторов с компьтерным интерфейсом RS232 и подключение системы Lider-NPort, что позволяет осуществлять дистанционный мониторинг и управление стабилизатором по средствам локальной сети или сети интернет.
Трехфазные стабилизаторы
Обозначение модели | Мощность, ВА | Входное линейное напряжение, В |  | Выходное линейное напряжение,** В | Масса, не более кг | Габаритные размеры, мм, Ш х Г х В | Цена розничная, руб, с НДС
|  | рабочее | номинальное
PS22SQ-I-15 | 22500 | 266 ё 475 | 310 ё 440 | 380 ± 0,9% | 165 | 3 шт. PS7500SQ-I-15 | 225600
PS22SQ-I-25 |  | 232 ё 500 | 275 ё 480 | 380 ± 1,4% | 198 | 3 шт. PS7500SQ-I-25 | 243900
PS22SQ-I-40 |  | 190 ё 519 | 227 ё 500 | 380 ± 1,8% | 210 | 3 шт. PS7500SQ-I-40 | 250200
PS30SQ-I-15 | 30000 | 266 ё 475 | 310 ё 440 | 380 ± 0,9% | 174 | 3 шт. PS10000SQ-I-15 | 233400
PS30SQ-I-25 |  | 232 ё 500 | 275 ё 480 | 380 ± 1,4% | 204 | 3 шт. PS10000SQ-I-25 | 247500
PS30SQ-I-40 |  | 190 ё 519 | 227 ё 500 | 380 ± 1,8% | 237 | 3 шт. PS10000SQ-I-40 | 286500
PS36SQ-I-15 | 36000 | 266 ё 475 | 310 ё 440 | 380 ± 0,9% | 228 | 3 шт. PS12000SQ-I-15 | 256800
PS36SQ-I-25 |  | 232 ё 500 | 275 ё 480 | 380 ± 1,4% | 249 | 3 шт. PS12000SQ-I-25 | 288900
PS36SQ-I-40 |  | 190 ё 519 | 227 ё 500 | 380 ± 1,8% | 255 | 3 шт. PS12000SQ-I-40 | 334800
PS45SQ-I-15 | 45000 | 266 ё 475 | 310 ё 440 | 380 ± 0,9% | 219 | 3 шт. PS15000SQ-I-15 | 266700
PS45SQ-I-25 |  | 232 ё 500 | 275 ё 480 | 380 ± 1,4% | 252 | 3 шт. PS15000SQ-I-25 | 310500
PS45SQ-I-40 |  | 190 ё 519 | 227 ё 500 | 380 ± 1,8% | 294 | 3 шт. PS15000SQ-I-40 | 345300
PS63SQ-I-15 | 63000 | 266 ё 475 | 310 ё 440 | 380 ± 0,9% | 246 | 3 шт. PS20000SQ-I-15 | 308700
PS63SQ-I-25 |  | 232 ё 500 | 275 ё 480 | 380 ± 1,4% | 282 | 3 шт. PS20000SQ-I-25 | 355800
PS63SQ-I-40 |  | 190 ё 519 | 227 ё 500 | 380 ± 1,8% | 360 | 3 шт. PS20000SQ-I-40 | 426000
PS100SQ-I-15 | 100000 | 266 ё 475 | 310 ё 440 | 380 ± 0,9% | 273 | 3 шт. PS30000SQ-I-15 | 335400
PS100SQ-I-25 |  | 232 ё 500 | 275 ё 480 | 380 ± 1,4% | 345 | 3 шт. PS30000SQ-I-25 | 414000
PS100SQ-I-40 |  | 190 ÷ 519 | 227÷ 500 | 380 ± 1,8% | 519 | 3 шт. PS30000SQ-I-40 | 600300
PS150SQ-I-15 | 150000 | 266 ё 475 | 310 ё 440 | 380 ± 0,9% | 441 | 3 шт. PS50000SQ-I-15 | 561000
PS150SQ-I-25 |  | 232 ё 500 | 275 ё 480 | 380 ± 1,4% | 555 | 3 шт. PS50000SQ-I-25 | 669000
PS150SQ-I-40 |  | 190 ÷ 519 | 227÷ 500 | 380 ± 4% | 1146 | 3 шт. PS50000SQ-I-40 | по запросу
PS225SQ-I-15 | 225000 | 266 ё 475 | 310 ё 440 | 380 ± 0,9% | 555 | 3 шт. PS75000SQ-I-15 | 726000
PS225SQ-I-25 |  | 232 ё 500 | 275 ё 480 | 380 ± 3% | 1050 | 3 шт. PS75000SQ-I-25 | по запросу
PS225SQ-I-40 |  | 190 ÷ 519 | 227÷ 500 | 380 ± 4% | 1350 | 3 шт. PS75000SQ-I-40 | по запросу
PS300SQ-I-15 | 300000 | 266 ё 475 | 324 ё 447 | 380 ± 2,5% | 1110 | 3 шт. PS100000SQ-I-15 | 1201500
PS300SQ-I-25 |  | 232 ё 500 | 275 ё 480 | 380 ± 3% | 1560 | 3 шт. PS100000SQ-I-25 | по запросу
PS300SQ-I-40 |  | 190 ÷ 519 | 227÷ 500 | 380 ± 4% | 1770 | 3 шт. PS100000SQ-I-40 | по запросу
PS500SQ-I-15 | 480000 | 266 ё 475 | 324 ё 447 | 380 ± 2,5% | 1500 | 3 шт. PS160000SQ-I-15 | по запросу
PS500SQ-I-25 |  | 232 ё 500 | 275 ё 480 | 380 ± 3% | 1650 | 3 шт. PS160000SQ-I-25 | по запросу
PS630SQ-I-15 | 630000 | 266 ё 475 | 324 ё 447 | 380 ± 2,5% | 1575 | 3 шт. PS210000SQ-I-15 | по запросу
PS990SQ-I-15 | 990000 | 266 ÷ 475 | 320 ÷ 445 | 380 ± 2,5% | 2100 | 3 шт. PS330000SQ-I-15 | по запросу
Примечания:
1. Стабилизаторы серии "SQ-I" изготавливаются в металлическом корпусе со степенью защиты IP20, климатическое исполнение УХЛ 3.1 (температура эксплуатации от минус 40°С до +40°С)
2. Перегрузочная способность: |  |  | при Рнагр от 1,1 до 1,5 Рном - 10 с
при Рнагр от 1,5 Рном до 2 Рном - 5 с
при Рнагр от 2 Рном до 4 Рном - 1 с
при Рнагр > 4Рном - 0,5 с
3. В крайних точках рабочего диапазона входного линейного напряжения величина выходного линейного напряжения составляет 310 В и 415 В.
4. * - величина номинального выходного линейного напряжения может устанавливаться с клавиатуры в пределах 360 В ÷ 400 В.
5. Трехфазные стабилизаторы серии "SQ-I" состоят из трех одинаковых однофазных стабилизаторов серии "SQ-I". Трехфазные стабилизаторы от 22 кВА до 300 кВА опционно комплектуются щитами (лист "опции").
6. На заказ возможно изготовление стабилизаторов с компьтерным интерфейсом RS232 и подключение системы Lider-NPort, что позволяет осуществлять дистанционный мониторинг и управление стабилизатором по средствам локальной сети или сети интернет.
7. ** При симметричной нагрузке и отсутствии перегрузки нулевого провода питающей сети.

## SQ-C
ООО "Лидер-Сервис"
официальный торгово-сервисный представитель ООО "НПП ИНТЕПС", дилер ООО "ПЗЭТ"
г. Москва, ул. Рябиновая, д.55, стр. 27. Т/ф: (495) 916-92-70, 446-55-20. http://liderservise.ru. E-mail: lider-servise@mail.ru
Прайс-лист изделий "LIDER" |  |  | Действителен с 06.11.2018
Гарантия: 5 лет на стабилизатор
10 лет на трансформатор в стабилизаторе
СТАБИЛИЗАТОРЫ СЕРИИ "SQ-C"
Электронные стабилизаторы напряжения переменного тока серии «SQ-С» предназначены для питания оборудования и приборов, требующих гальванической развязки от внешней питающей сети.
Однофазные стабилизаторы серии "SQ-C"
Обозначение модели | Мощность, ВА | Входное напряжение, В |  | Номинальное выходное напряжение,* В | Масса, не более кг | Габаритные размеры,мм, Ш х Г х В | Цена розничная, руб, с НДС
|  | рабочее | номинальное
PS3000SQ-C-15 | 3000 | 155÷275 | 180÷255 | 220±0,9% | 48 | 545х265х291 | по запросу
PS3000SQ-C-25 |  | 135÷290 | 160÷280 | 220±1,4% | 49 | 545х265х291 | по запросу
PS3000SQ-C-40 |  | 110÷300 | 132÷295 | 220±1,8% | 51 | 545х265х291 | по запросу
PS5000SQ-C-15 | 5000 | 155÷275 | 180÷255 | 220±0,9% | 69 | 420х408х910 | по запросу
PS5000SQ-C-25 |  | 135÷290 | 160÷280 | 220±1,4% | 85 | 420х408х910 | по запросу
PS5000SQ-C-40 |  | 110÷300 | 132÷295 | 220±1,8% | 88 | 420х408х910 | по запросу
PS7500SQ-C-15 | 7500 | 155÷275 | 180÷255 | 220±0,9% | 103 | 420х408х910 | по запросу
PS7500SQ-C-25 |  | 135÷290 | 160÷280 | 220±1,4% | 100 | 420х408х910 | по запросу
PS7500SQ-C-40 |  | 110÷300 | 132÷295 | 220±1,8% | 105 | 420х408х910 | по запросу
PS10000SQ-C-15 | 10000 | 155÷275 | 180÷255 | 220±0,9% | 110 | 486х470х1024 | по запросу
PS10000SQ-C-25 |  | 135÷290 | 160÷280 | 220±1,4% | 115 | 486х470х1024 | по запросу
PS10000SQ-C-40 |  | 110÷300 | 132÷295 | 220±1,8% | 140 | 486х470х1024 | по запросу
PS12000SQ-C-15 | 12000 | 155÷275 | 180÷255 | 220±0,9% | 115 | 486х470х1024 | по запросу
PS12000SQ-C-25 |  | 135÷290 | 160÷280 | 220±1,4% | 120 | 486х470х1024 | по запросу
PS12000SQ-C-40 |  | 110÷300 | 132÷295 | 220±1,8% | 130 | 486х470х1024 | по запросу
PS15000SQ-C-15 | 15000 | 155÷275 | 180÷255 | 220±0,9% | 135 | 486х470х1024 | по запросу
PS15000SQ-C-25 |  | 135÷290 | 160÷280 | 220±1,4% | 163 | 486х470х1024 | по запросу
PS20000SQ-C-25 | 21000 | 135÷290 | 160÷280 | 220±1,4% | 192 | 486х470х1024 | по запросу
Трехфазные стабилизаторы серии "SQ-C"
Обозначение модели | Мощность, ВА | Входное линейное напряжение, В |  | Выходное линейное напряжение,**В | Масса, не более кг | Габаритные размеры, мм, Ш х Г х В | Цена розничная, руб, с НДС
|  | рабочее | номинальное
PS9SQ-C-15 | 9000 | 266÷475 | 310÷440 | 380±0,9% | 144 | 3 шт. PS3000SQ-C-15 | по запросу
PS9SQ-C-25 |  | 232÷500 | 275÷480 | 380±1,4% | 147 | 3 шт. PS3000SQ-C-25 | по запросу
PS9SQ-C-40 |  | 190÷519 | 227÷500 | 380±1,8% | 153 | 3 шт. PS3000SQ-C-40 | по запросу
PS15SQ-C-15 | 15000 | 266÷475 | 310÷440 | 380±0,9% | 207 | 3 шт. PS5000SQ-C-15 | по запросу
PS15SQ-C-25 |  | 232÷500 | 275÷480 | 380±1,4% | 255 | 3 шт. PS5000SQ-C-25 | по запросу
PS15SQ-C-40 |  | 190÷519 | 227÷500 | 380±1,8% | 264 | 3 шт. PS5000SQ-C-40 | по запросу
PS22SQ-C-15 | 22500 | 266÷475 | 310÷440 | 380±0,9% | 309 | 3 шт. PS7500SQ-C-15 | по запросу
PS22SQ-C-25 |  | 232÷500 | 275÷480 | 380±1,4% | 300 | 3 шт. PS7500SQ-C-25 | по запросу
PS22SQ-C-40 |  | 190÷519 | 227÷500 | 380±1,8% | 315 | 3 шт. PS7500SQ-C-40 | по запросу
PS30SQ-C-15 | 30000 | 266÷475 | 310÷440 | 380±0,9% | 330 | 3 шт. PS10000SQ-C-15 | по запросу
PS30SQ-C-25 |  | 232÷500 | 275÷480 | 380±1,4% | 345 | 3 шт. PS10000SQ-C-25 | по запросу
PS30SQ-C-40 |  | 190÷519 | 227÷500 | 380±1,8% | 420 | 3 шт. PS10000SQ-C-40 | по запросу
PS36SQ-C-15 | 36000 | 266÷475 | 310÷440 | 380±0,9% | 345 | 3 шт. PS12000SQ-C-15 | по запросу
PS36SQ-C-25 |  | 232÷500 | 275÷480 | 380±1,4% | 360 | 3 шт. PS12000SQ-C-25 | по запросу
PS36SQ-C-40 |  | 190÷519 | 227÷500 | 380±1,8% | 390 | 3 шт. PS12000SQ-C-40 | по запросу
PS45SQ-C-15 | 45000 | 266÷475 | 310÷440 | 380±0,9% | 405 | 3 шт. PS15000SQ-C-15 | по запросу
PS45SQ-C-25 |  | 232÷500 | 275÷480 | 380±1,4% | 489 | 3 шт. PS15000SQ-C-25 | по запросу
PS63SQ-C-25 | 63000 | 232÷500 | 275÷480 | 380±1,4% | 576 | 3 шт. PS20000SQ-C-25 | по запросу
Примечания:
1. Трехфазные стабилизаторы серии "SQ-C" мощностью от 9 кВА до 63 кВА состоят из трех одинаковых однофазных стабилизаторов серии "SQ-C". Трехфазный стабилизатор мощностью 9 кВА опционно комплектуется стойкой 9SQ-C (лист "W-3ф"). Трехфазные стабилизаторы от 15 кВА до 63 кВА опционно комплектуются щитами КТВ (лист "опции").
2. * - величина номинального выходного напряжения может устанавливаться с клавиатуры в пределах 210 В ÷ 230 В (для трехфазных стабилизаторов: 360 В ÷ 400 В).
3. Стабилизаторы серии "SQ-С" изготавливаются в металлическом корпусе со степенью защиты IP20, климатическое исполнение УХЛ 3.1 (температура эксплуатации от минус 40°С до +40°С)
4. Перегрузочная способность: |  | при Рнагр от 1,1 до 1,5 Рном - 10 с
при Рнагр от 1,5 Рном до 2 Рном - 5 с
при Рнагр от 2 Рном до 4 Рном - 1 с
при Рнагр > 4Рном - 0,5 с
5. На заказ возможно изготовление стабилизаторов с компьтерным интерфейсом RS232 и подключение системы Lider-NPort, что позволяет осуществлять дистанционный мониторинг и управление стабилизатором по средствам локальной сети или сети интернет.
6. ** При симметричной нагрузке и отсутствии перегрузки нулевого провода питающей сети.
7. Стабилизаторы серии "SQ-C" не комплектуются следующими опциями:
- байпас однофазный ручной.
- щит коммутаций с ручным байпасом и контролем трехфазного выхода.
- щит коммутации с ручным байпасом по каждой фазе без контроля трехфазного выхода.
Стойка 9SQ-C |  |  |  |  | 14 | 483х300х1251 | 8600

## SQ-D
ООО "Лидер-Сервис"
официальный торгово-сервисный представитель ООО "НПП ИНТЕПС", дилер ООО "ПЗЭТ"
г. Москва, ул. Рябиновая, д.55, стр. 27. Т/ф: (495) 916-92-70, 446-55-20. http://liderservise.ru. E-mail: lider-servise@mail.ru
Прайс-лист изделий "LIDER" |  |  | Действителен с 06.11.2018
Гарантия: 5 лет на стабилизатор
10 лет на трансформатор в стабилизаторе
Стабилизаторы серии "SQ-D" (Digital)
Электронные стабилизаторы напряжения переменного тока серии «SQ-D» предназначены для питания стабилизированным напряжением с точностью 0,5 % мощного промышленного оборудования (оборудование для лазерной резки и обработки металлов, сварочное оборудование и т.п.), а также для систем энергоснабжения загородных домов.
Однофазные стабилизаторы серии "SQ-D"
Обозначение модели | Мощность, ВА | Входное напряжение, В |  | Номинальное выходное напряжение,* В | Масса, не более кг | Габаритные размеры, Ш х Г х В, мм | Цена розничная, руб, с НДС
|  | рабочее | номинальное
PS15000SQ-D-15 | 15000 | 155 ё 275 | 180 ё 255 | 220±0,5% | 88 | 420х408х910 | по запросу
PS15000SQ-D-25 |  | 135 ё 290 | 160 ё 280 | 220±0,5% | 96 | 420х408х910 | по запросу
PS20000SQ-D-15 | 21000 | 155 ё 275 | 180 ё 255 | 220±0,5% | 93 | 420х408х910 | по запросу
PS20000SQ-D-25 |  | 135 ё 290 | 160 ё 280 | 220±0,5% | 108 | 420х408х910 | по запросу
PS30000SQ-D-15 | 33000 | 155 ё 275 | 180 ё 255 | 220±0,5% | 104 | 420х408х910 | по запросу
PS30000SQ-D-25 |  | 135 ё 290 | 160 ё 280 | 220±0,5% | 155 | 486х470х1024 | по запросу
PS50000SQ-D-15 | 50000 | 155 ё 275 | 180 ё 255 | 220±0,5% | 160 | 486х470х1024 | по запросу
PS50000SQ-D-25 |  | 135 ё 290 | 160 ё 280 | 220±0,5% | 196 | 486х470х1024 | по запросу
Трехфазные стабилизаторы серии "SQ-D"
Обозначение модели | Мощность, ВА | Входное линейное напряжение, В |  | Выходное линейное напряжение,** В | Масса, не более кг | Габаритные размеры, мм, Ш х Г х В | Цена розничная, руб, с НДС
|  | рабочее | номинальное
PS45SQ-D-15 | 45000 | 266÷475 | 310÷440 | 380±0,5% | 264 | 3 шт.PS15000SQ-D-15 | по запросу
PS45SQ-D-25 |  | 232÷500 | 275÷480 | 380±0,5% | 288 | 3 шт.PS15000SQ-D-25 | по запросу
PS60SQ-D-15 | 63000 | 266÷475 | 310÷440 | 380±0,5% | 279 | 3 шт.PS20000SQ-D-15 | по запросу
PS60SQ-D-25 |  | 232÷500 | 275÷480 | 380±0,5% | 324 | 3 шт.PS20000SQ-D-25 | по запросу
PS100SQ-D-15 | 100000 | 266÷475 | 310÷440 | 380±0,5% | 312 | 3 шт.PS30000SQ-D-15 | по запросу
PS100SQ-D-25 |  | 232÷500 | 275÷480 | 380±0,5% | 465 | 3 шт.PS30000SQ-D-25 | по запросу
PS150SQ-D-15 | 150000 | 266÷475 | 310÷440 | 380±0,5% | 480 | 3 шт.PS50000SQ-D-15 | по запросу
PS150SQ-D-25 |  | 232÷500 | 275÷480 | 380±0,5% | 588 | 3 шт.PS50000SQ-D-25
Примечания:
1. Трехфазные стабилизаторы серии "SQ-D" состоят из трех одинаковых однофазных стабилизаторов серии "SQ-D". Трехфазные стабилизаторы мощностью от 45 кВА до 150 кВа опционно комплектуются щитами (лист "опции").
2. Стабилизаторы серии "SQ-D" выпускаются в металлическом корпусе со степенью защиты IP20, климатическое исполнение УХЛ 3.1 (температура эксплуатации от минус 40°С до +40°С)
3. * - величина номинального выходного напряжения может устанавливаться с клавиатуры в пределах 210 В ÷ 230 В (для трехфазных стабилизаторов: 360 В ÷ 400 В).
Дискретность регулирования выходного напряжения:
- для "SQ-D-15" - 0,6 В;
- для "SQ-D-25" - 1,0 В.
4. Перегрузочная способность: |  |  | при Рнагр от 1,1 до 1,5 Рном - 10 с
при Рнагр от 1,5 Рном до 2 Рном - 5 с
при Рнагр от 2 Рном до 4 Рном - 1 с
при Рнагр > 4Рном - 0,5 с
5.На заказ возможно изготовление стабилизаторов с компьютерным интерфейсом RS232 и подключение системы Lider-NPort,что позволяет осуществлять дистанционный мониторинг и управление стабилизатором по средствам локальной сети или сети интернет.
6. ** При симметричной нагрузке и отсутствии перегрузки нулевого провода питающей сети.

## SQ-E
ООО "Лидер-Сервис"
официальный торгово-сервисный представитель ООО "НПП ИНТЕПС", дилер ООО "ПЗЭТ"
г. Москва, ул. Рябиновая, д.55, стр. 27. Т/ф: (495) 916-92-70, 446-55-20. http://liderservise.ru. E-mail: lider-servise@mail.ru
Прайс-лист изделий "LIDER" |  |  | Действителен с 06.11.2018
Гарантия: 5 лет на стабилизатор
10 лет на трансформатор в стабилизаторе
Стабилизаторы-источники эталонного напряжения серии "SQ-Е"
Источники эталонного напряжения переменного тока серии «SQ – E» применяются в тех случаях, когда для лабораторных исследований или заводских испытаний требуется электропитание с заданным напряжением и высокой точностью.
Однофазные источники эталонного напряжения "SQ-E"
Обозначение модели | Мощность, ВА | Входное напряжение, В | Регулируемое выходное напряжение,*В | Точность стабилизации, % | Масса, не более кг | Габаритные размеры , мм Ш х Г х В | Цена розничная, руб, с НДС
PS5000SQ-E | 5000 | 198÷242 | 180÷250 | ± 0,5 | 58 | 420х408х910 | 63400
PS7500SQ-E | 7500 | 198÷242 | 180÷250 | ± 0,5 | 67 | 420х408х910 | 68700
PS10000SQ-E | 10000 | 198÷242 | 180÷250 | ± 0,5 | 80 | 420х408х910 | 77500
PS15000SQ-E | 15000 | 198÷242 | 180÷250 | ± 0,5 | 95 | 420х408х910 | 108800
PS20000SQ-E | 21000 | 198÷242 | 180÷250 | ± 0,5 | 105 | 420х408х910 | 133400
PS30000SQ-E | 33000 | 198÷242 | 180÷250 | ± 0,5 | 130 | 486х470х1024 | 161800
PS50000SQ-E | 50000 | 198÷242 | 180÷250 | ± 0,5 | 193 | 486х470х1024 | 208400
Трехфазные источники эталонного напряжения "SQ-E"
Обозначение модели | Мощность, ВА | Входное линейное напряжение, В | Регулируемое выходное линейное напряжение **, В | Точность стабилизации, % | Масса, не более кг | Габаритные размеры, мм, Ш х Г х В | Цена розничная, руб, с НДС
PS15SQ-E | 15000 | 340÷415 | 310÷430 | ± 0,5 | 174 | 3 шт. PS5000SQ-E | 190200
PS22SQ-E | 22500 | 340÷415 | 310÷430 | ± 0,5 | 201 | 3 шт. PS7500SQ-E | 206100
PS30SQ-E | 30000 | 340÷415 | 310÷430 | ± 0,5 | 240 | 3 шт. PS10000SQ-E | 232500
PS45SQ-E | 45000 | 340÷415 | 310÷430 | ± 0,5 | 285 | 3 шт. PS15000SQ-E | 326400
PS63SQ-E | 63000 | 340÷415 | 310÷430 | ± 0,5 | 315 | 3 шт. PS20000SQ-E | 400200
PS100SQ-E | 99000 | 340÷415 | 310÷430 | ± 0,5 | 390 | 3 шт. PS30000SQ-E | 485400
PS150SQ-E | 150000 | 340÷415 | 310÷430 | ± 0,5 | 579 | 3 шт. PS50000SQ-E | 625200
Примечания:
1.Источники эталонного напряжения серии "SQ-Е" выпускаются в металлическом корпусе со степенью защиты IP20, климатическое исполнение УХЛ 3.1 (температура эксплуатации от минус 40°С до +40°С)
2. Трехфазные источники эталонного напряжения серии "SQ-Е" состоят из трех одинаковых однофазных источников эталонного напряжения серии "SQ-Е". Трехфазные источники мощностью от 15 кВА до 150 кВа опционно комплектуются щитами (лист "опции").
3. Перегрузочная способность: |  |  | при Рнагр от 1,1 до 1,5 Рном - 10 с
при Рнагр от 1,5 Рном до 2 Рном - 5 с
при Рнагр от 2 Рном до 4 Рном - 1 с
при Рнагр > 4Рном - 0,5 с
4. В крайних точках рабочего диапазона входного напряжения величина выходного напряжения составляет 180 В и 240 В, (для трехфазных источников эталонного напряжения 310 В и 415 В).
5. * - величина номинального выходного напряжения может устанавливаться с клавиатуры в пределах 180 В ÷ 250 В, (для трехфазных источников эталонного напряжения: 310 В ÷ 430 В).
6. На заказ возможно изготовление источников эталонного напряжения с компьтерным интерфейсом RS232 и подключение системы Lider-NPort,что позволяет осуществлять дистанционный мониторинг и управление источником эталонного напряжения по средствам локальной сети или сети интернет.
7. ** При симметричной нагрузке и отсутствии перегрузки нулевого провода питающей сети.

## SQ-L
ООО "Лидер-Сервис"
официальный торгово-сервисный представитель ООО "НПП ИНТЕПС", дилер ООО "ПЗЭТ"
г. Москва, ул. Рябиновая, д.55, стр. 27. Т/ф: (495) 916-92-70, 446-55-20. http://liderservise.ru. E-mail: lider-servise@mail.ru
Прайс-лист изделий "LIDER" |  |  | Действителен с 06.11.2018
Гарантия: 5 лет на стабилизатор
10 лет на трансформатор в стабилизаторе
Однофазные стабилизаторы серии "SQ-L"
Электронные стабилизаторы напряжения переменного тока серии «SQ-L» предназначены для работы с осветительным оборудованием. Могут работать как в режиме стабилизатора, так и в режиме регулятора светового потока. Работа в режиме стабилизатора и регулятора светового потока позволяет повысить ресурс работы осветительного оборудования и получать экономический эффект в режиме регулятора. Практика применения стабилизаторов серии «SQ-L» показывает, что использование экономичного режима питания в системах освещения позволяет снизить затраты на электроэнергию на 40 и более процентов.
Режим регулятора светового потока
В режиме регулятора происходит следующий цикл: «мягкий старт» от 180 В до 210 В в течение 10 секунд. На этом уровне напряжение держится ещё 10 секунд, а затем происходит плавное, в течение двух с половиной минут, повышение до номинала 220 В либо 230 В. На этом значении напряжение держится 5 минут, а затем плавно снижается до устанавливаемого пользователем уровня. Устройство позволяет регулировать выходное напряжение в широких пределах. В течение всей процедуры выходное напряжение остается стабилизированным на соответствующих значениях с точностью 1,4%. В режиме регулятора стабилизатор может работать в диапазоне входного напряжения: 170-242 В.
Обозначение модели | Мощность, ВА | Входное напряжение в режиме стабилизатора, В |  | Выходное напряжение в режиме стабилизатора, *В | Масса, не более кг | Габаритные размеры, мм Ш х Г х В | Цена розничная, руб, с НДС
|  | рабочее | номинальное
PS3000SQ-L | 3000 | 135 ё 290 | 160 ё 280 | 220 ± 1,4% | 35 | 545х265х291 | 34000
PS5000SQ-L | 5000 | 135 ё 290 | 160 ё 280 | 221 ± 1,4% | 65 | 420х408х910 | 75000
PS7500SQ-L | 7500 | 135 ё 290 | 160 ё 280 | 222 ± 1,4% | 67 | 420х408х910 | 81300
PS10000SQ-L | 10000 | 135 ё 290 | 160 ё 280 | 223 ± 1,4% | 76 | 420х408х910 | 82500
PS15000SQ-L | 15000 | 135 ё 290 | 160 ё 280 | 224 ± 1,4% | 90 | 420х408х910 | 103500
PS20000SQ-L | 21000 | 135 ё 290 | 160 ё 280 | 225 ± 1,4% | 95 | 420х408х910 | 118600
PS30000SQ-L | 33000 | 135 ё 290 | 160 ё 280 | 226 ± 1,4% | 125 | 420х408х910 | 138000
PS50000SQ-L | 50000 | 135 ё 290 | 160 ё 280 | 227 ± 1,4% | 210 | 486x470x1024 | 223000
Примечания:
1. Стабилизаторы имеют следующую перегрузочную способность:
а) для стабилизаторов мощностью 3 кВА - 10 кВА: |  |  |  |  | при Рнагр от 1,1 до 1,5 Рном - 10 с
при Рнагр от 1,5 Рном до 2 Рном - 5 с
при Рнагр от 2 Рном до 4 Рном - 1 с
при Рнагр > 4Рном - 10 мс
б) для стабилизаторов мощностью 15 кВА - 50 кВА: |  |  |  |  | при Рнагр от 1,1 до 1,5 Рном - 10 с
при Рнагр от 1,5 Рном до 2 Рном - 5 с
при Рнагр от 2 Рном до 4 Рном - 1 с
при Рнагр > 4Рном - 0,5 с
2. Стабилизаторы серии "SQ-L" изготавливаются в металлическом корпусе со степенью защиты IP20, климатическое исполнение УХЛ 3.1 (температура эксплуатации от минус 40°С до +40°С)
3. В крайних точках рабочего диапазона входного напряжения величина выходного напряжения составляет 180 В и 240 В
4. * - величина номинального выходного напряжения в режиме стабилизатораможет устанавливаться с клавиатуры в пределах 210 В ÷ 230 В
5. На заказ возможно изготовление стабилизаторов с компьтерным интерфейсом RS232 и подключение системы Lider-NPort,что позволяет осуществлять дистанционный мониторинг и управление стабилизатором по средствам локальной сети или сети интернет.

## SQ-S
ООО "Лидер-Сервис"
официальный торгово-сервисный представитель ООО "НПП ИНТЕПС", дилер ООО "ПЗЭТ"
г. Москва, ул. Рябиновая, д.55, стр. 27. Т/ф: (495) 916-92-70, 446-55-20. http://liderservise.ru. E-mail: lider-servise@mail.ru
Прайс-лист изделий "LIDER" |  |  | Действителен с 06.11.2018
Гарантия: 5 лет на стабилизатор
10 лет на трансформатор в стабилизаторе
Трехфазные стабилизаторы серии "SQ-S"
Электронные трехфазные стабилизаторы напряжения переменного тока серии "SQ-S" выполнены из трех однофазных стабилизаторов, собранных в едином, защищенном от внешних физических воздействий корпусе, и соединенных по схеме "звезда". Каждый стабилизатор работает независимо и стабилизирует напряжение "своей" фазы. Предназначены для обеспечения качественным напряжением промышленных объектов и оборудования на строительных площадках.
Обозначение модели | Мощность, ВА | Входное линейное напряжение, В |  | Выходное линейное напряжение,* В | Масса, не более кг | Габаритные размеры,мм, Ш х Г х В | Цена розничная, руб, с НДС
|  | рабочее | номинальное
PS45SQ-S-15 | 45000 | 266 ё 475 | 310 ё 440 | 380 ± 2,5% | 260 | 750 x 1653 x 792 | по запросу
PS45SQ-S-25 |  | 232 ё 500 | 275 ё 480 | 380 ± 3% |  | 750 x 1653 x 792 | по запросу
PS63SQ-S-15 | 63000 | 266 ё 475 | 310 ё 440 | 380 ± 2,5% | 280 | 750 x 1653 x 792 | по запросу
PS63SQ-S-25 |  | 232 ё 500 | 275 ё 480 | 380 ± 3% |  | 750 x 1653 x 792 | по запросу
PS100SQ-S-15 | 100000 | 266 ё 475 | 310 ё 440 | 380 ± 2,5% | 370 | 750 x 1653 x 792 | по запросу
PS100SQ-S-25 |  | 232 ё 500 | 275 ё 480 | 380 ± 3% |  | 750 x 1653 x 792 | по запросу
PS150SQ-S-15 | 150000 | 266 ё 475 | 310 ё 440 | 380 ± 2,5% | 455 | 750 x 1653 x 792 | по запросу
PS150SQ-S-25 |  | 232 ё 500 | 275 ё 480 | 380 ± 3% | 564 | 750 x 1653 x 792 | по запросу
PS225SQ-S-15 | 225000 | 266 ё 475 | 310 ё 440 | 380 ±2,5% | 725 | 750 x 1653 x 792 | по запросу
PS300SQ-S-15 | 300000 | 266 ё 475 | 310 ё 440 | 380 ±2,5% | 1400 | 1400 x 2600 x 1800 | по запросу
PS500SQ-S-15 | 480000 | 266 ё 475 | 310 ё 440 | 380 ±2,5% | 2000 | 1400 x 2600 x 1800 | по запросу
Металлический шкаф-короб Lider Ш3/45-225SQ-S предназначен для установки трехфазных стабилизаторов напряжения серии SQ-S (для моделей мощностью 45000-225000ВА) на любой открытой площадке. Шкаф снабжен дверцами для удобства подключения и контроля индикации. Степень защиты IP 33. |  |  |  |  | 105 | 1076 х 1988 х 926 | по запросу
Примечания:
1. Стабилизаторы серии "SQ-S" изготавливаются в металлическом корпусе со степенью защиты IP21, могут устанавливаться в любом неотапливаемом помещении. (кроме моделей PS300SQ-S-15 и PS500SQ-S-15, которые изготавливаются в металлическом корпусе со степенью защиты IP32 и могут устанавливаться на любой открытой площадке).
2. * - при симметричной нагрузке и отсутствии перегрузки нулевого провода питающей сети.
3. Условия работы стабилизаторов напряжения:
-температура окружающего воздуха от минус 40 до +40°С
4. Данные стабилизаторы адаптированы для работы с дизель-генераторными электростанциями, которые гарантируют частоту выходного напряжения 50 Гц ±2%
5. Перегрузочная способность: (кроме моделей PS300SQ-S-15 и PS500SQ-S-15) |  |  | при Рнагр от 1,1 до 1,5 Рном - 10 с
при Рнагр от 1,5 Рном до 2 Рном - 5 с
при Рнагр от 2 Рном до 4 Рном - 1 с
при Рнагр > 4Рном - 0,5 с
Для моделей PS300SQ-S-15 и PS500SQ-S-15 |  |  | при Рнагр > Рном нагрузка отключается через 1-2 с.
6. Наличие встроенного 3-фазного байпаса.
7. Контроль трехфазного выхода.
8. Автоматический байпас по каждой фазе.

## W-R (hidden)
ООО "Научно-производственное предприятие ИНТЕПС"
Россия, 180004, г. Псков, ул. Декабристов 17, т/ф: (8112) 73-30-16,тел: 73-30-11
http://inteps.ru e-mail: sales@inteps.ru
Прайс-лист изделий "LIDER" | [6 empty] | #REF! | Действителен с 15.07.2015
Гарантия 3 года
Стабилизаторы серии "W-R"
Электронные стабилизаторы напряжения переменного тока серии "W-R" предназначены для питания специального промышленного оборудования и приборов, размещенных в шкафах и стойках размером 19".
Однофазные стабилизаторы
Обозначение модели | Мощность, ВА | Входное напряжение, В |  | Номинальное выходное напряжение,* В | Масса, не более кг | Габаритные размеры, мм, Ш х Г х В | Цена розничная, руб, с НДС
|  | рабочее | номинальное
PS3000W-R-30 | 3000 | 125 ÷ 275 | 150 ÷ 265 | 220 ± 4,5% | 24 | 483х417х355 | 24200
PS3000W-R-50 |  | 110 ÷ 320 | 128 ÷ 320 | 220 ± 4,5% | 24 | 483х417х355 | 26700
PS5000W-R-30 | 5000 | 125 ÷ 275 | 150 ÷ 265 | 220 ± 4,5% | 29 | 483х417х355 | 28750
PS5000W-R-50 |  | 110 ÷ 320 | 128 ÷ 320 | 220 ± 4,5% | 30 | 483х417х355 | 33400
PS7500W-R-30 | 7500 | 125 ÷ 275 | 150 ÷ 265 | 220 ± 4,5% | 34 | 483х417х355 | 36800
PS7500W-R-50 |  | 110 ÷ 320 | 128 ÷ 320 | 220 ± 4,5% | 37 | 483х417х355 | 42600
PS10000W-R-30 | 10000 | 125 ÷ 275 | 150 ÷ 265 | 220 ± 4,5% | 40 | 483х417х355 | 46300
PS10000W-R-50 |  | 110 ÷ 320 | 128 ÷ 320 | 220 ± 4,5% | 40 | 483х417х355 | 52500
PS12000W-R-30 | 12000 | 125 ÷ 275 | 150 ÷ 265 | 220 ± 4,5% | 40 | 483х417х355 | 52600
PS12000W-R-50 |  | 110 ÷ 320 | 128 ÷ 320 | 220 ± 4,5% | 40 | 483х417х355 | 54750
Трехфазные стабилизаторы
Трехфазные стабилизаторы серии "W-R" мощностью от 9 кВА до 36 кВА состоят из трех одинаковых однофазных стабилизаторов серии "W-R" соответствующей мощности и блока коммутации БК36-РБ-КТВ.
Обозначение модели | Мощность, ВА | Входное линейное напряжение, В |  | Выходное линейное напряжение,** В | Масса, не более кг | Габаритные размеры, мм, Ш х Г х В | Цена розничная, руб, с НДС
|  | рабочее | номинальное
PS9W-R-30 | 9000 | 216 ÷ 475 | 259 ÷ 456 | 380 ± 4,5% | 72 | 3 шт. PS3000W-R-30 | 72600
PS9W-R-50 |  | 190 ÷ 553 | 221 ÷ 553 | 380 ± 4,5% | 72 | 3 шт. PS3000W-R-50 | 80100
PS15W-R-30 | 15000 | 216 ÷ 475 | 259 ÷ 456 | 380 ± 4,5% | 87 | 3 шт. PS5000W-R-30 | 86250
PS15W-R-50 |  | 190 ÷ 553 | 221 ÷ 553 | 380 ± 4,5% | 90 | 3 шт. PS5000W-R-50 | 100200
PS22W-R-30 | 22500 | 216 ÷ 475 | 259 ÷ 456 | 380 ± 4,5% | 102 | 3 шт. PS7500W-R-30 | 110400
PS22W-R-50 |  | 190 ÷ 553 | 221 ÷ 553 | 380 ± 4,5% | 111 | 3 шт. PS7500W-R-50 | 127800
PS30W-R-30 | 30000 | 216 ÷ 475 | 259 ÷ 456 | 380 ± 4,5% | 120 | 3 шт. PS10000W-R-30 | 138900
PS30W-R-50 |  | 190 ÷ 553 | 221 ÷ 553 | 380 ± 4,5% | 120 | 3 шт. PS10000W-R-50 | 157500
PS36W-R-30 | 36000 | 216 ÷ 475 | 259 ÷ 456 | 380 ± 4,5% | 120 | 3 шт. PS12000W-R-30 | 157800
PS36W-R-50 |  | 190 ÷ 553 | 221 ÷ 553 | 380 ± 4,5% | 120 | 3 шт. PS12000W-R-50 | 164250
Блок коммутации с ручным байпасом и контролем трехфазного выхода
Обозначение модели | Мощность, ВА |  |  |  | Масса, не более кг | Габаритные размеры, мм, Ш х Г х В | Цена розничная, руб, с НДС
БК36-РБ-КТВ | 9000 - 36000 | предназначен для коммутации стабилизаторов исполнения "R" в 3х-фазную систему с возможностью подачи питающего напряжения в обход стабилизатора по каждой фазе и контролем наличия всех фаз |  |  | 8 | 483х467х182 | 18130
Примечания:
1. В крайних точках рабочего диапазона входного напряжения величина выходного линейного напряжения составляет 310 В и 415 В
2. Стабилизаторы серии "W-R" выпускаются в металлическом корпусе со степенью защиты IP20, климатическое исполнение УХЛ 3.1 (температура эксплуатации от минус 40°С до +40°С)
3. Стабилизаторы имеют следующую перегрузочную способность:
при Рнагр от 1.1Рном до 1.5Рном - 10 с
при Рнагр от 1.5 до 2Рном - 5 с
при Рнагр от 2Рном до 4Рном - 1 с
при Рнагр > 4Рном - 10 мс
4. ** При симметричной нагрузке и отсутствии перегрузки нулевого провода питающей сети.
5. На заказ возможно изготовление стабилизаторов с компьютерным интерфейсом RS232 и подключение системы Lider-NPort, что позволяет осуществлять дистанционный мониторинг и управление стабилизатором по средствам локальной сети или сети интернет

## SQ-R
ООО "Лидер-Сервис"
официальный торгово-сервисный представитель ООО "НПП ИНТЕПС", дилер ООО "ПЗЭТ"
г. Москва, ул. Рябиновая, д.55, стр. 27. Т/ф: (495) 916-92-70, 446-55-20. http://liderservise.ru. E-mail: lider-servise@mail.ru
Прайс-лист изделий "LIDER" |  |  | Действителен с 06.11.2018
Гарантия: 5 лет на стабилизатор
10 лет на трансформатор в стабилизаторе
Стабилизаторы серии "SQ-R"
Электронные стабилизаторы напряжения переменного тока серии "SQ-R" предназначены для оборудования и приборов, размещенных в шкафах и стойках типоразмера 19".
Однофазные стабилизаторы серии "SQ-R"
Обозначение модели | Мощность, ВА | Входное напряжение, В |  | Номинальное выходное напряжение,* В | Масса, не более кг | Габаритные размеры, мм, Ш х Г х В | Цена розничная, руб, с НДС
|  | рабочее | номинальное
PS3000SQ-R-15 | 3000 | 155 ё 275 | 180 ё 255 | 220 ± 0,9% | 34 | 483х454х354 | 45500
PS3000SQ-R-25 |  | 135 ё 290 | 160 ё 280 | 220 ± 1,4% | 35 | 483х454х354 | 48000
PS3000SQ-R-40 |  | 110 ё 300 | 132 ё 295 | 220 ± 1,8% | 44 | 483х454х354 | 51000
PS5000SQ-R-15 | 5000 | 155 ё 275 | 180 ё 255 | 220 ± 0,9% | 39 | 483х454х354 | 47000
PS5000SQ-R-25 |  | 135 ё 290 | 160 ё 280 | 220 ± 1,4% | 45 | 483х454х354 | 50200
PS5000SQ-R-40 |  | 110 ё 300 | 132 ё 295 | 220 ± 1,8% | 52 | 483х454х354 | 54100
PS7500SQ-R-15 | 7500 | 155 ё 275 | 180 ё 255 | 220 ± 0,9% | 40 | 483х454х354 | 49400
PS7500SQ-R-25 |  | 135 ё 290 | 160 ё 280 | 220 ± 1,4% | 49 | 483х454х354 | 56000
PS7500SQ-R-40 |  | 110 ё 300 | 132 ё 295 | 220 ± 1,8% | 61 | 483х454х354 | 62000
PS10000SQ-R-15 | 10000 | 155 ё 275 | 180 ё 255 | 220 ± 0,9% | 46 | 483х454х354 | 54000
PS10000SQ-R-25 |  | 135 ё 290 | 160 ё 280 | 220 ± 1,4% | 54 | 483х454х354 | 59500
PS12000SQ-R-15 | 12000 | 155 ё 275 | 180 ё 255 | 220 ± 0,9% | 53 | 483х454х354 | 66000
Трехфазные стабилизаторы серии "SQ-R"
Трехфазные стабилизаторы серии "SQ-R" мощностью от 9 кВА до 36 кВА состоят из трех одинаковых однофазных стабилизаторов серии "SQ-R" соответствующей мощности и могут опционно комплектоваться блоком коммутации с ручным байпасом и контролем трехфазного выхода.
Обозначение модели | Мощность, ВА | Входное линейное напряжение, В |  | Выходное линейное напряжение,** В | Масса, не более кг | Габаритные размеры, мм, Ш х Г х В | Цена розничная, руб, с НДС
|  | рабочее | номинальное
PS9SQ-R-15 | 9000 | 266 ё 475 | 310 ё 440 | 380 ± 0,9% | 102 | 3 шт. PS3000SQ-R-15 | 136500
PS9SQ-R-25 |  | 232 ё 500 | 275 ё 480 | 380 ± 1,4% | 105 | 3 шт. PS3000SQ-R-25 | 144000
PS9SQ-R-40 |  | 190 ё 519 | 227 ё 500 | 380 ± 1,8% | 132 | 3 шт. PS3000SQ-R-40 | 153000
PS15SQ-R-15 | 15000 | 266 ё 475 | 310 ё 440 | 380 ± 0,9% | 117 | 3 шт. PS5000SQ-R-15 | 141000
PS15SQ-R-25 |  | 232 ё 500 | 275 ё 480 | 380 ± 1,4% | 135 | 3 шт. PS5000SQ-R-25 | 150600
PS15SQ-R-40 |  | 190 ё 519 | 227 ё 500 | 380 ± 1,8% | 156 | 3 шт. PS5000SQ-R-40 | 162300
PS22SQ-R-15 | 22500 | 266 ё 475 | 310 ё 440 | 380 ± 0,9% | 120 | 3 шт. PS7500SQ-R-15 | 148200
PS22SQ-R-25 |  | 232 ё 500 | 275 ё 480 | 380 ± 1,4% | 147 | 3 шт. PS7500SQ-R-25 | 168000
PS22SQ-R-40 |  | 190 ё 519 | 227 ё 500 | 380 ± 1,8% | 183 | 3 шт. PS7500SQ-R-40 | 186000
PS30SQ-R-15 | 30000 | 266 ё 475 | 310 ё 440 | 380 ± 0,9% | 138 | 3 шт. PS10000SQ-R-15 | 162000
PS30SQ-R-25 |  | 232 ё 500 | 275 ё 480 | 380 ± 1,4% | 162 | 3 шт. PS10000SQ-R-25 | 178500
PS36SQ-R-15 | 36000 | 266 ё 475 | 310 ё 440 | 380 ± 0,9% | 159 | 3 шт. PS12000SQ-R-15 | 198000
Блок коммутации с ручным байпасом и контролем трехфазного выхода
Обозначение модели | Мощность, ВА | Назначение |  |  | Масса, не более кг | Габаритные размеры, мм, Ш х Г х В | Цена розничная, руб, с НДС
БК36-РБ-КТВ | 9000 - 36000 | предназначен для коммутации стабилизаторов исполнения "R" в 3х-фазную систему с возможностью подачи питающего напряжения в обход стабилизатора по каждой фазе и контролем наличия всех фаз |  |  | 8 | 483х467х182 | 19900
Примечания:
1. Стабилизаторы серии "SQ-R" выпускаются в металлическом корпусе со степенью защиты IP20, климатическое исполнение УХЛ 3.1 (температура эксплуатации от минус 40°С до +40°С)
2. Перегрузочная способность: |  |  | при Рнагр от 1,1 до 1,5 Рном - 10 с
при Рнагр от 1,5 Рном до 2 Рном - 5 с
при Рнагр от 2 Рном до 4 Рном - 1 с
при Рнагр > 4Рном - 10 мс
3. В крайних точках рабочего диапазона входного напряжения величина выходного напряжения составляет 180 В и 240 В (для трехфазных стабилизаторов 310 В и 415 В).
4. * - величина номинального выходного напряжения может устанавливаться с клавиатуры в пределах 210 В ÷ 230 В (для трехфазных стабилизаторов: 360 В ÷ 400 В).
5. На заказ возможно изготовление стабилизаторов с компьтерным интерфейсом RS232 и подключение системы Lider-NPort, что позволяет осуществлять дистанционный мониторинг и управление стабилизатором по средствам локальной сети или сети интернет.
6 ** При симметричной нагрузке и отсутствии перегрузки нулевого провода питающей сети.

## 2000DC (hidden)
ООО "Научно-производственное предприятие ИНТЕПС"
Россия, 180004, г. Псков, ул. Декабристов 17, т/ф: (8112) 73-30-16,тел: 73-30-11
http://inteps.ru e-mail: sales@inteps.ru
Прайс-лист изделий "LIDER" |  |  | #REF!
Гарантия 3 года
Стабилизатор напряжения с двойным преобразованием энергии LIDER PS2000DC
Принцип работы стабилизатора напряжения серии LIDER PS2000DC основан на двойном преобразовании энергии аналогично источникам бесперебойного питания в сетевом режиме. Это обеспечивает наивысший уровень защиты оборудования и недостижимую для других типов стабилизаторов независимость выходного напряжения от быстрых изменений параметров напряжения электросети, что полностью исключает мерцание (фликкер-эффект) источников света. Особенностью стабилизатора LIDER PS2000DC является наличие режима параллельной работы. Данный режим позволяет наращивать мощность путём параллельного соединения нескольких стабилизаторов.
Обозначение модели | Мощность, ВА | Рабочий диапазон входных напряжений, В | Выходное напряжение, В | Отклонение выходного напряжения от номинального, % | Масса, не более кг | Габаритные размеры, мм, Ш х Г х В | Цена розничная, руб, с НДС
PS2000DC | 2000 | 90 ё 265 | 220 | 220 ± 5% | 10 | 413х204х283 | 20780
Примечания:
1. Стабилизаторы серии "DC" выпускаются в металлическом корпусе со степенью защиты IP20, климатическое исполнение УХЛ 3.1 (температура эксплуатации от минус 40°С до +40°С)
2. Перегрузочная способность: |  | при Рнагр до 1,1 Рном - работает в обычном режиме
при Рнагр от 1,1 Рном до 1,2 Рном - 10 с
при Рнагр от 1,2 Рном до 1,4 Рном - 8 с
при Рнагр от 1,4 Рном до 1,6 Рном - 6 с
при Рнагр от 1,6 Рном до 1,8 Рном - 4 с
при Рнагр от 1,8 Рном до 2 Рном - 2 с
при Рнагр > 2 Рном - 0,5 с

## Опции
ООО "Лидер-Сервис"
официальный торгово-сервисный представитель ООО "НПП ИНТЕПС", дилер ООО "ПЗЭТ"
г. Москва, ул. Рябиновая, д.55, стр. 27. Т/ф: (495) 916-92-70, 446-55-20. http://liderservise.ru. E-mail: lider-servise@mail.ru
Прайс-лист изделий "LIDER" |  | Действителен с 06.11.2018
Гарантия: 5 лет на стабилизатор
10 лет на трансформатор в стабилизаторе
Опции к стабилизаторам серий "W", "SQ", "SQ-I", "SQ-D", "SQ-L", "SQ-C", "SQ-E".
Модель | Мощность, ВА |  | Габаритные размеры, ШхГхВ, мм | Цена розничная, руб, с НДС
Байпас однофазный ручной
LIDER Б1 / 3-12 | 3000 -12000 | Коммутация в обход стабилизатора | 170х135х225 | 5200
LIDER Б1 / 15-30 | 15000 -30000 | Коммутация в обход стабилизатора | 450х273х400 | 15000
Байпас автоматический встроенный
PS3000-12000W | 3000-12000 | Коммутация "вход-выход" отдельно по каждой фазе |  | 3800
PS3000-12000SQ | 3000 - 12000 |  |  | 3800
PS3000SQ-C | 3000 |  |  | 3800
PS5000-20000SQ-С | 5000-20000 |  |  | 5000
PS7500W-SD | 7500 |  |  | 3800
PS10000-12000W-SD | 10000-12000 |  |  | 6000
PS5000SQ-L | 5000 |  |  | 3800
PS7500-50000SQ-L | 7500-50000 |  |  | 5000
PS15000-30000W | 7500 - 50000 |  |  | 6000
PS7500-75000SQ-I-15 | 7500 - 75000 |  |  | 5000
PS50000SQ-I-40-330SQ-I-15 | 50000-330000 |  | Входит в стандартную комплектацию
PS3000-15000SQ-PRO | 3000-15000
PS15000-50000SQ-DelUXE | 15000-50000
PS45-500SQW-S | 45000-500000
Щит коммутации с ручным байпасом по каждой фазе и контролем трехфазного выхода
ЩК45-РБ-КТВ | 22500-45000 | Предназначен для отключения трехфазной нагрузки при пропадании одной из фаз и для коммутации в обход стабилизатора отдельно по каждой фазе. | 691х275х862 | 52000
ЩК63-РБ-КТВ | 63000 |  |  | 64200
ЩК100-РБ-КТВ | 100000 |  |  | 66900
ЩК150-РБ-КТВ | 150000 |  | 891х349х1100 | 114000
ЩК225-РБ-КТВ | 225000 |  |  | 151000
Щит коммутации с ручным байпасом по каждой фазе без контроля трехфазного выхода
ЩК45-РБ | 22500-45000 | Коммутация в обход стабилизатора отдельно по каждой фазе | 691х275х862 | 43000
ЩК63-РБ | 63000 |  |  | 45000
ЩК100-РБ | 100000 |  |  | 48500
ЩК150-РБ | 150000 |  | 891х349х1100 | 74000
ЩК225-РБ | 225000 |  |  | 86000
Щит коммутации c контролем трехфазного выхода
ЩК30-КТВ | 22500-30000 | Щит коммутации с контролем трехфазного выхода предназначен для отключения трехфазной нагрузки при пропадании одной из фаз. | 510х246х600 | 21900
ЩК45-КТВ | 36000-45000 |  |  | 23000
ЩК63-КТВ | 63000 |  |  | 34000
ЩК100-КТВ | 100000 |  |  | 38500
ЩК150-КТВ | 150000 |  |  | 58500
ЩК225-КТВ | 225000 |  |  | 82000
ЩК300-КТВ | 300000 |  | 650х295х750 | 118000
Компьютерный интерфейс
LIDER NPort-1 (подключение 1-го стабилизатора) |  | Осуществляет дистанционный мониторинг и управление стабилизатором по средствам LAN и internet сетей. Возможен просмотр основных парaметров стабилизатора (Uвх., Uвых., Iнагр., Рнагр.), а также графического изображения Uвх., Uвых. за 24 часа на экране компьютера |  | по запросу
LIDER NPort-4 (подключение 4-х стабилизаторов) |  |  |  | по запросу
LIDER NPort-8 (подключение 8-ми стабилизаторов) |  |  |  | по запросу
RS 232 |  |  |  | 5350

## Шкафы
ООО "Лидер-Сервис"
официальный торгово-сервисный представитель ООО "НПП ИНТЕПС", дилер ООО "ПЗЭТ"
г. Москва, ул. Рябиновая, д.55, стр. 27. Т/ф: (495) 916-92-70, 446-55-20. http://liderservise.ru. E-mail: lider-servise@mail.ru
Прайс-лист изделий "LIDER" | Действителен с 06.11.2018
Гарантия: 5 лет на стабилизатор
10 лет на трансформатор в стабилизаторе
Металлические шкафы для размещения и эксплуатации стабилизаторов напряжения
Обозначение модели | Мощность, ВА | Масса, не более кг | Габаритные размеры, мм ШхГхВ | Цена розничная , руб, с НДС
Lider Ш1/0,9-2,0 | 900 - 2000 | 13.5 | 372х222х585 | 9120
Lider Ш1/3-12 | 3000 - 12000 | 19 | 372х352х735 | 12040
Lider Ш1/7,5-30 | 7500 - 30000 | 25 | 590х528х1033 | 15100
Lider Ш1/30-75 | 30000 - 75000 | 36 | 690х628х1203 | 20750
Lider Ш3/9-36 | 9000 - 36000 | 30 | 690х388х1302 | 17800
Lider Ш3/9-36 РБ-КТВ | 9000 - 36000 | 32 | 690х388х1402 | 17800
Примечание:
1. В конструкции металлического шкафа для однофазных стабилизаторов напряжения предусмотрено крепление к столбу уличного освещения, опоре рекламного щита.
2. Металлический шкафы Lider Ш1/0,9-2,0 и Lider Ш1/3-12 выпускаются со степенью защиты IP 22.
3. Возможно изготовление шкафов под заказ со степенью защиты IP 33
3. Металлические шкафы Lider Ш1/7,5-30; Lider Ш1/30-75; Lider Ш3/9-36; Lider Ш3/9-36 РБ-КТВ выпускаются со степенью защиты IP32

## SQ-S 3ф от 45 кВА (hidden)
ж |  | ООО "Научно-производственное предприятие ИНТЕПС"
Россия, 180004, г. Псков, ул. Декабристов 17, т/ф: (8112) 73-30-16, тел: 73-30-11
http://inteps.ru e-mail: sales@inteps.ru
Прайс-лист изделий "LIDER" |  |  | Действителен с 01.11.2010 г.
Гарантия 3 года
Cтабилизаторы серии "SQ-S" - трехфазные, мощностью от 45 кВА
Электронные трехфазные стабилизаторы напряжения переменного тока серии "SQ-S" изготавливаются в едином корпусе. Предназначены для обеспечения качественным напряжением промышленных объектов и оборудования на строительных площадках, могут устанавливаться в любом неотапливаемом помещении (будке, контейнере, подсобке).
Трёхфазные стабилизаторы серии "SQ-S"
Обозначение модели | Мощность, ВА | Входное линейное напряжение, В |  | Выходное, линейное напряжение,* В | Масса, не более кг | Габаритные размеры,мм, Ш х Г х В | Цена розничная, руб.
|  | рабочее | номинальное
PS45SQ-S-15 | 45000 | 266 ё 475 | 310 ё 440 | 380 ± 0,9% | 260 | 750 x 1653 x 792 | 274820
PS45SQ-S-25 |  | 232 ё 500 | 275 ё 480 | 380 ± 1,4% |  | 750 x 1653 x 792 | 324290
PS63SQ-S-15 | 63000 | 266 ё 475 | 310 ё 440 | 380 ± 0,9% | 280 | 750 x 1653 x 792 | 302300
PS63SQ-S-25 |  | 232 ё 500 | 275 ё 480 | 380 ± 1,4% |  | 750 x 1653 x 792 | 329780
PS100SQ-S-15 | 100000 | 266 ё 475 | 310 ё 440 | 380 ± 0,9% | 370 | 750 x 1653 x 792 | 346270
PS100SQ-S-25 |  | 232 ё 500 | 275 ё 480 | 380 ± 1,4% |  | 750 x 1653 x 792 | 392990
PS150SQ-S-15 | 150000 | 266 ё 475 | 310 ё 440 | 380 ± 0,9% | 600 | 750 x 1653 x 792 | 417840
PS150SQ-S-25 |  | 232 ё 500 | 275 ё 480 | 380 ± 1,4% |  | 750 x 1653 x 792 | 467300
PS225SQ-S-15 | 225000 | 266 ё 475 | 310 ё 440 | 380 ± 0,9% | 725 | 750 x 1653 x 792 | 604600
Примечания:
1. ** - при симметричной нагрузке и отсутствии перегрузки нулевого провода питающей сети.
2. Условия работы стабилизаторов напряжения:
-температура окружающего воздуха от -40 до +40°С
3. Данные стабилизаторы адаптированы для работы с дизель-генераторными электростанциями, которые гарантируют частоту выходного напряжения 50 Гц ±2%
4. Перегрузочная способность: при Рнагр от 1,1 до 1,5 Рном - 10 сек.
при Рнагр от 1,5 Рном до 2 Рном - 5 сек.
при Рнагр от 2 Рном до 4 Рном - 1 сек.
при Рнагр > 4Рном - 0,5сек.

## Трансфильтры
ООО "Лидер-Сервис"
официальный торгово-сервисный представитель ООО "НПП ИНТЕПС", дилер ООО "ПЗЭТ"
г. Москва, ул. Рябиновая, д.55, стр. 27. Т/ф: (495) 916-92-70, 446-55-20. http://liderservise.ru. E-mail: lider-servise@mail.ru
Прайс-лист изделий "LIDER" | Действителен с 06.11.2018
Гарантия: 5 лет на стабилизатор
10 лет на трансформатор в стабилизаторе
ТРАНСФИЛЬТРЫ
Трансфильтры предназначены для защиты электропотребителя от индустриальных и атмосферных помех. Они подавляют информационные "шумы" от компьютеров, распространяемые по сети, обеспечивают гальваническую развязку и в совокупности с варисторными ограничителями позволяют защитить нагрузку от преднамеренного воздействия спецсредствами на блоки питания Вашего оборудования и (опосредованно) на элементы памяти с целью вывода их из строя.
Модель |  | Масса, кг | Габаритные размеры, мм, Ш х Г х В | Цена розничная, руб, с НДС
Трансфильтр TF 500 |  | 17 | 510 х 253 х 281 | по запросу
Трансфильтр TF 1000 |  | 22 | 510 х 253 х 281 | по запросу
Трансфильтр TF 1500 |  | 27 | 510 х 253 х 281 | по запросу
Трансфильтр TF 2000 |  | 29 | 510 х 253 х 281 | по запросу
Трансфильтр TF 3000 |  | 32 | 510 х 253 х 281 | по запросу
Трансфильтр TF 5000 |  | 51 | 590 x 358 x 364 | по запросу
Трансфильтр TF 7500 |  | 64 | 590 x 358 x 364 | по запросу
Технические характеристики:
1. Напряжение сети - 220В.
2. Мощность нагрузки от 500ВА до 7500ВА.
3. Максимальный импульсный ток, выдерживаемый варисторным ограничителем - 6500А.
4. Максимальная рассеиваемая энергия - 150 Дж.
5. Ослабление помех в диапазоне частот 0,15…30 МГц - 40…80 дБ.